## Sheet1
WIND TURBINE
time mesure | WindS_mps_S_WVT |  | V (M/S) | frequensy (houres/year) |  | freq1 | freq2 | freq3 | freq4 | freq5 | freq6 | freq7 | freq8 | freq9 | freq10 | freq11 | freq12 |  |  | V (M/S) | POWER |  |  | MONTH | KWH |  | number of wind turbine | 2
(every 1 h) | meters/second | integer | 0 | 30 |  | 3 | 9 | 0 | 0 | 1 | 8 | 0 | 3 | 2 | 1 | 3 | 0 |  |  | 0 | 0 |  |  | 1 | 352
1 | 4.097 | 4 | 1 | 420 |  | 10 | 99 | 12 | 32 | 55 | 31 | 33 | 41 | 48 | 11 | 42 | 6 |  |  | 1 | 0 |  |  | 2 | 168
2 | 3.58 | 4 | 2 | 1129 |  | 49 | 192 | 53 | 52 | 133 | 93 | 78 | 155 | 99 | 30 | 162 | 33 |  |  | 2 | 0 |  |  | 3 | 362
3 | 3.846 | 4 | 3 | 1759 |  | 151 | 165 | 184 | 117 | 156 | 204 | 131 | 184 | 127 | 63 | 192 | 85 |  |  | 3 | 108 |  |  | 4 | 508
4 | 4.339 | 4 | 4 | 1642 |  | 214 | 92 | 177 | 137 | 141 | 160 | 141 | 125 | 145 | 65 | 169 | 76 |  |  | 4 | 208 |  |  | 5 | 320
5 | 3.32 | 3 | 5 | 1401 |  | 181 | 91 | 140 | 120 | 72 | 92 | 157 | 61 | 141 | 112 | 91 | 143 |  |  | 5 | 300 |  |  | 6 | 292
6 | 3.597 | 4 | 6 | 1058 |  | 109 | 42 | 119 | 69 | 80 | 70 | 115 | 40 | 69 | 138 | 33 | 174 |  |  | 6 | 450 |  |  | 7 | 386
7 | 3.787 | 4 | 7 | 542 |  | 27 | 6 | 50 | 45 | 70 | 42 | 43 | 27 | 43 | 73 | 19 | 97 |  |  | 7 | 505 |  |  | 8 | 368
8 | 4.862 | 5 | 8 | 318 |  | 0 | 0 | 9 | 40 | 32 | 16 | 33 | 26 | 36 | 63 | 8 | 55 |  |  | 8 | 670 |  |  | 9 | 334
9 | 4.397 | 4 | 9 | 171 |  | 0 | 0 | 0 | 19 | 4 | 4 | 11 | 28 | 9 | 57 | 0 | 39 |  |  | 9 | 740 |  |  | 10 | 722
10 | 4.256 | 4 | 10 | 109 |  | 0 | 0 | 0 | 35 | 0 | 0 | 2 | 10 | 1 | 52 | 1 | 8 |  |  | 10 | 915 |  |  | 11 | 220
11 | 4.534 | 5 | 11 | 91 |  | 0 | 0 | 0 | 27 | 0 | 0 | 0 | 20 | 0 | 40 | 0 | 4 |  |  | 11 | 950 |  |  | 12 | 532
12 | 4.935 | 5 | 12 | 58 |  | 0 | 0 | 0 | 16 | 0 | 0 | 0 | 20 | 0 | 22 | 0 | 0 |  |  | 12 | 1050
13 | 4.01 | 4 | 13 | 26 |  | 0 | 0 | 0 | 5 | 0 | 0 | 0 | 4 | 0 | 17 | 0 | 0 |  |  | 13 | 1150 |  |  | SUM | 4564 | KWH/Yr
14 | 4.835 | 5 | 14 | 6 |  | 0 | 0 | 0 | 6 | 0 | 0 | 0 | 0 | 0 | 0 | 0 | 0 |  |  | 14 | 1210
15 | 5.673 | 6 | 15 | 0
16 | 5.857 | 6 | 16 | 0
17 | 4.273 | 4 | 17 | 0
18 | 5.159 | 5 | 18 | 0
19 | 6.093 | 6 | 19 | 0
20 | 5.855 | 6 | 20 | 0
21 | 7.078 | 7 | 21 | 0 | V (M/S) | freq1 | POWER | KWH |  | freq2 | POWER | KWH |  | freq3 | POWER | KWH |  | freq4 | POWER | KWH |  | freq5 | POWER | KWH |  | freq6 | POWER | KWH | freq7 | POWER | KWH | freq8 | POWER | KWH | freq9 | POWER | KWH | freq10 | POWER | KWH | freq11 | POWER | KWH | freq12 | POWER | KWH
22 | 5.489 | 5 | 22 | 0 | 0 | 3 | 0 | 0 |  | 9 | 0 | 0 |  | 0 | 0 | 0 |  | 0 | 0 | 0 |  | 1 | 0 | 0 |  | 8 | 0 | 0 | 0 | 0 | 0 | 3 | 0 | 0 | 2 | 0 | 0 | 1 | 0 | 0 | 3 | 0 | 0 | 0 | 0 | 0
23 | 5.202 | 5 | 23 | 0 | 1 | 10 | 0 | 0 |  | 99 | 0 | 0 |  | 12 | 0 | 0 |  | 32 | 0 | 0 |  | 55 | 0 | 0 |  | 31 | 0 | 0 | 33 | 0 | 0 | 41 | 0 | 0 | 48 | 0 | 0 | 11 | 0 | 0 | 42 | 0 | 0 | 6 | 0 | 0
24 | 6.836 | 7 | 24 | 0 | 2 | 49 | 0 | 0 |  | 192 | 0 | 0 |  | 53 | 0 | 0 |  | 52 | 0 | 0 |  | 133 | 0 | 0 |  | 93 | 0 | 0 | 78 | 0 | 0 | 155 | 0 | 0 | 99 | 0 | 0 | 30 | 0 | 0 | 162 | 0 | 0 | 33 | 0 | 0
25 | 6.157 | 6 | 25 | 0 | 3 | 151 | 108 | 16 |  | 165 | 108 | 17 |  | 184 | 108 | 19 |  | 117 | 108 | 12 |  | 156 | 108 | 16 |  | 204 | 108 | 22 | 131 | 108 | 14 | 184 | 108 | 19 | 127 | 108 | 13 | 63 | 108 | 6 | 192 | 108 | 20 | 85 | 108 | 9
26 | 5.272 | 5 | 26 | 0 | 4 | 214 | 208 | 44 |  | 92 | 208 | 19 |  | 177 | 208 | 36 |  | 137 | 208 | 28 |  | 141 | 208 | 29 |  | 160 | 208 | 33 | 141 | 208 | 29 | 125 | 208 | 26 | 145 | 208 | 30 | 65 | 208 | 13 | 169 | 208 | 35 | 76 | 208 | 15
27 | 5.698 | 6 | 27 | 0 | 5 | 181 | 300 | 54 |  | 91 | 300 | 27 |  | 140 | 300 | 42 |  | 120 | 300 | 36 |  | 72 | 300 | 21 |  | 92 | 300 | 27 | 157 | 300 | 47 | 61 | 300 | 18 | 141 | 300 | 42 | 112 | 300 | 33 | 91 | 300 | 27 | 143 | 300 | 42
28 | 4.577 | 5 | 28 | 0 | 6 | 109 | 450 | 49 |  | 42 | 450 | 18 |  | 119 | 450 | 53 |  | 69 | 450 | 31 |  | 80 | 450 | 36 |  | 70 | 450 | 31 | 115 | 450 | 51 | 40 | 450 | 18 | 69 | 450 | 31 | 138 | 450 | 62 | 33 | 450 | 14 | 174 | 450 | 78
29 | 4.696 | 5 | 29 | 0 | 7 | 27 | 505 | 13 |  | 6 | 505 | 3 |  | 50 | 505 | 25 |  | 45 | 505 | 22 |  | 70 | 505 | 35 |  | 42 | 505 | 21 | 43 | 505 | 21 | 27 | 505 | 13 | 43 | 505 | 21 | 73 | 505 | 36 | 19 | 505 | 9 | 97 | 505 | 48
30 | 4.745 | 5 | 30 | 0 | 8 | 0 | 670 | 0 |  | 0 | 670 | 0 |  | 9 | 670 | 6 |  | 40 | 670 | 26 |  | 32 | 670 | 21 |  | 16 | 670 | 10 | 33 | 670 | 22 | 26 | 670 | 17 | 36 | 670 | 24 | 63 | 670 | 42 | 8 | 670 | 5 | 55 | 670 | 36
31 | 4.179 | 4 | 31 | 0 | 9 | 0 | 740 | 0 |  | 0 | 740 | 0 |  | 0 | 740 | 0 |  | 19 | 740 | 14 |  | 4 | 740 | 2 |  | 4 | 740 | 2 | 11 | 740 | 8 | 28 | 740 | 20 | 9 | 740 | 6 | 57 | 740 | 42 | 0 | 740 | 0 | 39 | 740 | 28
32 | 4.717 | 5 | 32 | 0 | 10 | 0 | 915 | 0 |  | 0 | 915 | 0 |  | 0 | 915 | 0 |  | 35 | 915 | 32 |  | 0 | 915 | 0 |  | 0 | 915 | 0 | 2 | 915 | 1 | 10 | 915 | 9 | 1 | 915 | 0 | 52 | 915 | 47 | 1 | 915 | 0 | 8 | 915 | 7
33 | 4.947 | 5 | 33 | 0 | 11 | 0 | 950 | 0 |  | 0 | 950 | 0 |  | 0 | 950 | 0 |  | 27 | 950 | 25 |  | 0 | 950 | 0 |  | 0 | 950 | 0 | 0 | 950 | 0 | 20 | 950 | 19 | 0 | 950 | 0 | 40 | 950 | 38 | 0 | 950 | 0 | 4 | 950 | 3
34 | 4.465 | 4 | 34 | 0 | 12 | 0 | 1050 | 0 |  | 0 | 1050 | 0 |  | 0 | 1050 | 0 |  | 16 | 1050 | 16 |  | 0 | 1050 | 0 |  | 0 | 1050 | 0 | 0 | 1050 | 0 | 20 | 1050 | 21 | 0 | 1050 | 0 | 22 | 1050 | 23 | 0 | 1050 | 0 | 0 | 1050 | 0
35 | 5.085 | 5 | 35 | 0 | 13 | 0 | 1150 | 0 |  | 0 | 1150 | 0 |  | 0 | 1150 | 0 |  | 5 | 1150 | 5 |  | 0 | 1150 | 0 |  | 0 | 1150 | 0 | 0 | 1150 | 0 | 4 | 1150 | 4 | 0 | 1150 | 0 | 17 | 1150 | 19 | 0 | 1150 | 0 | 0 | 1150 | 0
36 | 4.877 | 5 | 36 | 0 | 14 | 0 | 1210 | 0 |  | 0 | 1210 | 0 |  | 0 | 1210 | 0 |  | 6 | 1210 | 7 |  | 0 | 1210 | 0 |  | 0 | 1210 | 0 | 0 | 1210 | 0 | 0 | 1210 | 0 | 0 | 1210 | 0 | 0 | 1210 | 0 | 0 | 1210 | 0 | 0 | 1210 | 0
37 | 4.529 | 5 | 37 | 0 |  | freq3: 176; freq7: 84; freq11: 181 |  |  | 254 |  |  |  | 160 |  |  |  | 146 |  |  | 193 |  |  | 184 |  |  | 167 |  |  | 361 |  |  | 110 |  |  | 266
38 | 3.8 | 4 | 38 | 0
39 | 4.466 | 4 | 39 | 0
40 | 3.066 | 3 | 40 | 0
41 | 2.445 | 2 | 41 | 0
42 | 2.229 | 2 | 42 | 0
43 | 2.707 | 3 | 43 | 0
44 | 2.758 | 3 | 44 | 0
45 | 2.862 | 3 | 45 | 0
46 | 2.567 | 3 | 46 | 0
47 | 2.91 | 3 | 47 | 0
48 | 2.92 | 3 | 48 | 0
49 | 2.5 | 3 | 49 | 0
50 | 3.318 | 3 | 50 | 0
51 | 3.451 | 3
52 | 3.645 | 4 |  | 8760 | SUM HOURE
53 | 3.749 | 4
54 | 3.624 | 4
55 | 2.99 | 3
56 | 2.764 | 3
57 | 3.111 | 3
58 | 3.07 | 3
59 | 2.921 | 3
60 | 2.975 | 3
61 | 3.075 | 3
62 | 3.324 | 3
63 | 3.211 | 3
64 | 4.324 | 4
65 | 3.234 | 3
66 | 3.016 | 3
67 | 3.506 | 4
68 | 3.394 | 3
69 | 3.428 | 3
70 | 3.578 | 4
71 | 3.493 | 3
72 | 4.56 | 5
73 | 4.19 | 4
74 | 4.021 | 4
75 | 3.724 | 4
76 | 3.871 | 4
77 | 3.149 | 3
78 | 3.956 | 4
79 | 3.096 | 3
80 | 3.782 | 4
81 | 3.707 | 4
82 | 4.117 | 4
83 | 3.585 | 4
84 | 3.432 | 3
85 | 3.772 | 4
86 | 5.537 | 6
87 | 5.803 | 6
88 | 6.083 | 6
89 | 4.937 | 5
90 | 5.213 | 5
91 | 4.979 | 5
92 | 3.927 | 4
93 | 5.386 | 5
94 | 4.56 | 5
95 | 5.607 | 6
96 | 4.721 | 5
97 | 4.444 | 4
98 | 3.891 | 4
99 | 4.494 | 4
100 | 5.692 | 6
101 | 6.314 | 6
102 | 6.297 | 6
103 | 6.249 | 6
104 | 6.68 | 7
105 | 6.329 | 6
106 | 5.868 | 6
107 | 6.32 | 6
108 | 4.773 | 5
109 | 5.451 | 5
110 | 4.584 | 5
111 | 6.78 | 7
112 | 7.262 | 7
113 | 5.634 | 6
114 | 6.863 | 7
115 | 5.588 | 6
116 | 6.233 | 6
117 | 4.476 | 4
118 | 5.799 | 6
119 | 6.612 | 7
120 | 6.132 | 6
121 | 6.143 | 6
122 | 5.611 | 6
123 | 5.777 | 6
124 | 6.113 | 6
125 | 6.738 | 7
126 | 6.247 | 6
127 | 6.457 | 6
128 | 5.666 | 6
129 | 6.154 | 6
130 | 5.478 | 5
131 | 5.474 | 5
132 | 6.159 | 6
133 | 5.493 | 5
134 | 5.754 | 6
135 | 5.292 | 5
136 | 5.525 | 6
137 | 4.095 | 4
138 | 4.422 | 4
139 | 4.985 | 5
140 | 5.918 | 6
141 | 5.748 | 6
142 | 4.482 | 4
143 | 4.15 | 4
144 | 4.442 | 4
145 | 4.906 | 5
146 | 4.557 | 5
147 | 4.012 | 4
148 | 4.111 | 4
149 | 4.296 | 4
150 | 4.519 | 5
151 | 4.99 | 5
152 | 4.212 | 4
153 | 3.981 | 4
154 | 4.187 | 4
155 | 4.024 | 4
156 | 3.977 | 4
157 | 3.066 | 3
158 | 3.04 | 3
159 | 2.914 | 3
160 | 3.641 | 4
161 | 3.661 | 4
162 | 3.318 | 3
163 | 4.053 | 4
164 | 3.332 | 3
165 | 3.34 | 3
166 | 5.164 | 5
167 | 3.631 | 4
168 | 2.225 | 2
169 | 2.682 | 3
170 | 2.373 | 2
171 | 3.92 | 4
172 | 3.282 | 3
173 | 3.976 | 4
174 | 4.088 | 4
175 | 3.866 | 4
176 | 3.738 | 4
177 | 2.695 | 3
178 | 2.444 | 2
179 | 2.984 | 3
180 | 3.477 | 3
181 | 3.543 | 4
182 | 2.854 | 3
183 | 2.509 | 3
184 | 1.706 | 2
185 | 2.686 | 3
186 | 2.891 | 3
187 | 3.582 | 4
188 | 4.43 | 4
189 | 4.033 | 4
190 | 3.049 | 3
191 | 2.581 | 3
192 | 2.817 | 3
193 | 3.752 | 4
194 | 3.639 | 4
195 | 3.203 | 3
196 | 3.296 | 3
197 | 3.62 | 4
198 | 2.435 | 2
199 | 2.257 | 2
200 | 2.433 | 2
201 | 2.522 | 3
202 | 2.807 | 3
203 | 2.293 | 2
204 | 3.795 | 4
205 | 3.528 | 4
206 | 2.923 | 3
207 | 4.536 | 5
208 | 3.766 | 4
209 | 3.963 | 4
210 | 3.025 | 3
211 | 5.285 | 5
212 | 5.462 | 5
213 | 3.579 | 4
214 | 4.899 | 5
215 | 4.302 | 4
216 | 5.22 | 5
217 | 5.718 | 6
218 | 5.32 | 5
219 | 5.538 | 6
220 | 5.113 | 5
221 | 5.442 | 5
222 | 5.818 | 6
223 | 5.102 | 5
224 | 5.642 | 6
225 | 5.741 | 6
226 | 6.6 | 7
227 | 6.27 | 6
228 | 5.974 | 6
229 | 5.921 | 6
230 | 5.593 | 6
231 | 5.457 | 5
232 | 5.306 | 5
233 | 5.479 | 5
234 | 5.289 | 5
235 | 5.145 | 5
236 | 5.088 | 5
237 | 4.827 | 5
238 | 4.934 | 5
239 | 4.663 | 5
240 | 4.45 | 4
241 | 4.63 | 5
242 | 3.839 | 4
243 | 3.738 | 4
244 | 3.236 | 3
245 | 3.966 | 4
246 | 4.492 | 4
247 | 4.219 | 4
248 | 4.069 | 4
249 | 4.166 | 4
250 | 3.329 | 3
251 | 3.199 | 3
252 | 3.291 | 3
253 | 3.567 | 4
254 | 3.084 | 3
255 | 3.22 | 3
256 | 3.394 | 3
257 | 3.701 | 4
258 | 3.738 | 4
259 | 4.352 | 4
260 | 4.237 | 4
261 | 3.531 | 4
262 | 3.321 | 3
263 | 3.596 | 4
264 | 4.063 | 4
265 | 4.492 | 4
266 | 3.769 | 4
267 | 3.624 | 4
268 | 3.402 | 3
269 | 2.616 | 3
270 | 3.259 | 3
271 | 4.759 | 5
272 | 4.552 | 5
273 | 4.359 | 4
274 | 4.094 | 4
275 | 3.212 | 3
276 | 3.591 | 4
277 | 3.195 | 3
278 | 3.661 | 4
279 | 3.929 | 4
280 | 3.569 | 4
281 | 3.816 | 4
282 | 4.634 | 5
283 | 4.656 | 5
284 | 3.989 | 4
285 | 4.328 | 4
286 | 4.199 | 4
287 | 4.581 | 5
288 | 4.816 | 5
289 | 4.58 | 5
290 | 4.943 | 5
291 | 5.035 | 5
292 | 4.466 | 4
293 | 4.672 | 5
294 | 4.066 | 4
295 | 4.199 | 4
296 | 3.579 | 4
297 | 3.34 | 3
298 | 3.11 | 3
299 | 2.848 | 3
300 | 1.413 | 1
301 | 2.179 | 2
302 | 2.449 | 2
303 | 2.258 | 2
304 | 1.826 | 2
305 | 2.546 | 3
306 | 2.548 | 3
307 | 1.132 | 1
308 | 3.07 | 3
309 | 4.719 | 5
310 | 3.237 | 3
311 | 3.191 | 3
312 | 5.215 | 5
313 | 5.172 | 5
314 | 3.616 | 4
315 | 4.421 | 4
316 | 5.149 | 5
317 | 5.66 | 6
318 | 5.204 | 5
319 | 4.931 | 5
320 | 5.272 | 5
321 | 4.956 | 5
322 | 5.618 | 6
323 | 5.07 | 5
324 | 5.422 | 5
325 | 5.304 | 5
326 | 5.264 | 5
327 | 5.104 | 5
328 | 4.791 | 5
329 | 4.241 | 4
330 | 4.114 | 4
331 | 4.737 | 5
332 | 4.689 | 5
333 | 4.849 | 5
334 | 4.582 | 5
335 | 4.399 | 4
336 | 4.636 | 5
337 | 4.195 | 4
338 | 4.798 | 5
339 | 4.873 | 5
340 | 4.794 | 5
341 | 4.462 | 4
342 | 4.814 | 5
343 | 4.487 | 4
344 | 4.526 | 5
345 | 4.587 | 5
346 | 4.555 | 5
347 | 4.308 | 4
348 | 4.209 | 4
349 | 4.393 | 4
350 | 3.867 | 4
351 | 3.417 | 3
352 | 3.771 | 4
353 | 3.385 | 3
354 | 3.154 | 3
355 | 3.657 | 4
356 | 3.46 | 3
357 | 3.334 | 3
358 | 3.545 | 4
359 | 3.802 | 4
360 | 3.497 | 3
361 | 3.775 | 4
362 | 4.07 | 4
363 | 4.671 | 5
364 | 4.693 | 5
365 | 4.269 | 4
366 | 3.936 | 4
367 | 4.175 | 4
368 | 3.423 | 3
369 | 2.684 | 3
370 | 3.081 | 3
371 | 3.537 | 4
372 | 3.425 | 3
373 | 3.163 | 3
374 | 3.306 | 3
375 | 3.56 | 4
376 | 2.71 | 3
377 | 2.43 | 2
378 | 2.802 | 3
379 | 2.8 | 3
380 | 3.189 | 3
381 | 3.262 | 3
382 | 3.515 | 4
383 | 3.071 | 3
384 | 2.847 | 3
385 | 2.716 | 3
386 | 2.454 | 2
387 | 1.743 | 2
388 | 0.886 | 1
389 | 1.5 | 2
390 | 1.159 | 1
391 | 2.301 | 2
392 | 2.223 | 2
393 | 2.768 | 3
394 | 2.854 | 3
395 | 3.319 | 3
396 | 2.983 | 3
397 | 3.275 | 3
398 | 3.31 | 3
399 | 3.69 | 4
400 | 4.216 | 4
401 | 3.504 | 4
402 | 4.55 | 5
403 | 4.056 | 4
404 | 3.668 | 4
405 | 3.95 | 4
406 | 4.466 | 4
407 | 5.027 | 5
408 | 4.695 | 5
409 | 5.463 | 5
410 | 5.634 | 6
411 | 5.338 | 5
412 | 5.191 | 5
413 | 6.018 | 6
414 | 5.251 | 5
415 | 5.295 | 5
416 | 4.855 | 5
417 | 5.808 | 6
418 | 6.261 | 6
419 | 5.804 | 6
420 | 5.299 | 5
421 | 5.547 | 6
422 | 6.039 | 6
423 | 5.862 | 6
424 | 5.366 | 5
425 | 5.117 | 5
426 | 5.082 | 5
427 | 5.975 | 6
428 | 5.075 | 5
429 | 5.063 | 5
430 | 4.649 | 5
431 | 4.762 | 5
432 | 5.118 | 5
433 | 5.45 | 5
434 | 5.647 | 6
435 | 6.057 | 6
436 | 5.743 | 6
437 | 5.852 | 6
438 | 5.552 | 6
439 | 4.405 | 4
440 | 4.329 | 4
441 | 4.27 | 4
442 | 4.107 | 4
443 | 4.128 | 4
444 | 4.252 | 4
445 | 4.2 | 4
446 | 4.69 | 5
447 | 4.223 | 4
448 | 4.294 | 4
449 | 4.576 | 5
450 | 4.209 | 4
451 | 4.505 | 5
452 | 4.469 | 4
453 | 4.124 | 4
454 | 4.494 | 4
455 | 4.515 | 5
456 | 4.504 | 5
457 | 4.1 | 4
458 | 4.106 | 4
459 | 4.422 | 4
460 | 4.455 | 4
461 | 4.467 | 4
462 | 4.73 | 5
463 | 5.267 | 5
464 | 4.989 | 5
465 | 4.934 | 5
466 | 4.852 | 5
467 | 5.069 | 5
468 | 4.566 | 5
469 | 4.506 | 5
470 | 4.316 | 4
471 | 4.92 | 5
472 | 4.851 | 5
473 | 4.581 | 5
474 | 4.591 | 5
475 | 4.845 | 5
476 | 3.724 | 4
477 | 4.197 | 4
478 | 4.358 | 4
479 | 4.801 | 5
480 | 4.452 | 4
481 | 3.785 | 4
482 | 3.021 | 3
483 | 3.556 | 4
484 | 2.834 | 3
485 | 2.615 | 3
486 | 2.609 | 3
487 | 2.556 | 3
488 | 2.411 | 2
489 | 1.446 | 1
490 | 2.762 | 3
491 | 2.699 | 3
492 | 2.165 | 2
493 | 1.802 | 2
494 | 2.671 | 3
495 | 3.754 | 4
496 | 3.982 | 4
497 | 5.101 | 5
498 | 5.467 | 5
499 | 6.26 | 6
500 | 6.134 | 6
501 | 6.686 | 7
502 | 6.079 | 6
503 | 6.537 | 7
504 | 6.651 | 7
505 | 6.378 | 6
506 | 7.318 | 7
507 | 6.557 | 7
508 | 6.983 | 7
509 | 6.641 | 7
510 | 6.325 | 6
511 | 6.195 | 6
512 | 6.055 | 6
513 | 6.334 | 6
514 | 6.888 | 7
515 | 6.337 | 6
516 | 6.821 | 7
517 | 6.265 | 6
518 | 5.361 | 5
519 | 5.135 | 5
520 | 4.684 | 5
521 | 4.211 | 4
522 | 4.611 | 5
523 | 4.575 | 5
524 | 4.855 | 5
525 | 4.54 | 5
526 | 4.564 | 5
527 | 4.206 | 4
528 | 4.382 | 4
529 | 4.337 | 4
530 | 4.385 | 4
531 | 4.486 | 4
532 | 4.288 | 4
533 | 4.65 | 5
534 | 4.961 | 5
535 | 4.708 | 5
536 | 4.368 | 4
537 | 4.357 | 4
538 | 4.159 | 4
539 | 3.874 | 4
540 | 4.304 | 4
541 | 3.014 | 3
542 | 3.081 | 3
543 | 2.418 | 2
544 | 2.344 | 2
545 | 2.692 | 3
546 | 3.019 | 3
547 | 2.875 | 3
548 | 2.641 | 3
549 | 3.21 | 3
550 | 3.868 | 4
551 | 4.338 | 4
552 | 4.241 | 4
553 | 4.096 | 4
554 | 4.611 | 5
555 | 4.317 | 4
556 | 4.093 | 4
557 | 4.361 | 4
558 | 4.517 | 5
559 | 5.312 | 5
560 | 5.984 | 6
561 | 6.803 | 7
562 | 6.906 | 7
563 | 6.614 | 7
564 | 6.847 | 7
565 | 6.687 | 7
566 | 6.203 | 6
567 | 6.403 | 6
568 | 6.682 | 7
569 | 6.346 | 6
570 | 6.043 | 6
571 | 5.35 | 5
572 | 5.638 | 6
573 | 6.637 | 7
574 | 6.978 | 7
575 | 5.64 | 6
576 | 4.735 | 5
577 | 3.734 | 4
578 | 3.229 | 3
579 | 3.456 | 3
580 | 2.755 | 3
581 | 2.627 | 3
582 | 2.715 | 3
583 | 2.627 | 3
584 | 1.589 | 2
585 | 2.425 | 2
586 | 2.476 | 2
587 | 2.98 | 3
588 | 2.997 | 3
589 | 3.504 | 4
590 | 3.042 | 3
591 | 2.844 | 3
592 | 3.241 | 3
593 | 3.103 | 3
594 | 3.483 | 3
595 | 3.845 | 4
596 | 2.999 | 3
597 | 3.769 | 4
598 | 4.763 | 5
599 | 3.763 | 4
600 | 3.819 | 4
601 | 3.98 | 4
602 | 4.527 | 5
603 | 4.143 | 4
604 | 4.908 | 5
605 | 5.129 | 5
606 | 5.509 | 6
607 | 5.899 | 6
608 | 5.95 | 6
609 | 6.468 | 6
610 | 5.932 | 6
611 | 6.312 | 6
612 | 6.159 | 6
613 | 5.862 | 6
614 | 5.562 | 6
615 | 5.498 | 5
616 | 5.135 | 5
617 | 4.792 | 5
618 | 4.933 | 5
619 | 5.855 | 6
620 | 6.316 | 6
621 | 6.372 | 6
622 | 6.563 | 7
623 | 6.42 | 6
624 | 6.354 | 6
625 | 6.28 | 6
626 | 5.983 | 6
627 | 5.875 | 6
628 | 5.834 | 6
629 | 6.31 | 6
630 | 5.967 | 6
631 | 5.939 | 6
632 | 5.562 | 6
633 | 5.68 | 6
634 | 5.905 | 6
635 | 5.694 | 6
636 | 5.548 | 6
637 | 5.874 | 6
638 | 5.598 | 6
639 | 5.616 | 6
640 | 5.417 | 5
641 | 5.453 | 5
642 | 4.916 | 5
643 | 5.191 | 5
644 | 5.121 | 5
645 | 5.197 | 5
646 | 5.378 | 5
647 | 4.712 | 5
648 | 5.839 | 6
649 | 4.767 | 5
650 | 5.126 | 5
651 | 5.868 | 6
652 | 5.747 | 6
653 | 5.286 | 5
654 | 4.95 | 5
655 | 5.215 | 5
656 | 5.442 | 5
657 | 5.369 | 5
658 | 4.93 | 5
659 | 5.014 | 5
660 | 4.788 | 5
661 | 5.209 | 5
662 | 5.178 | 5
663 | 4.746 | 5
664 | 4.427 | 4
665 | 4.646 | 5
666 | 4.113 | 4
667 | 4.332 | 4
668 | 3.761 | 4
669 | 3.812 | 4
670 | 4.129 | 4
671 | 3.953 | 4
672 | 3.72 | 4
673 | 3.542 | 4
674 | 3.412 | 3
675 | 3.522 | 4
676 | 3.038 | 3
677 | 2.872 | 3
678 | 2.639 | 3
679 | 2.728 | 3
680 | 2.55 | 3
681 | 2.819 | 3
682 | 2.762 | 3
683 | 2.335 | 2
684 | 2.97 | 3
685 | 2.703 | 3
686 | 2.696 | 3
687 | 2.689 | 3
688 | 3.758 | 4
689 | 3.35 | 3
690 | 3.917 | 4
691 | 3.324 | 3
692 | 3.857 | 4
693 | 3.08 | 3
694 | 3.642 | 4
695 | 4.876 | 5
696 | 3.656 | 4
697 | 4.085 | 4
698 | 4.698 | 5
699 | 4.162 | 4
700 | 4.17 | 4
701 | 4.48 | 4
702 | 4.106 | 4
703 | 4.104 | 4
704 | 4.305 | 4
705 | 4.091 | 4
706 | 4.394 | 4
707 | 3.902 | 4
708 | 3.795 | 4
709 | 3.286 | 3
710 | 2.625 | 3
711 | 2.063 | 2
712 | 1.742 | 2
713 | 1.535 | 2
714 | 1.567 | 2
715 | 1.362 | 1
716 | 2.035 | 2
717 | 1.685 | 2
718 | 1.972 | 2
719 | 1.921 | 2
720 | 0.586 | 1
721 | 0.196 | 0
722 | 0.205 | 0
723 | 0.247 | 0
724 | 0.623 | 1
725 | 1.291 | 1
726 | 1.347 | 1
727 | 2.105 | 2
728 | 1.75 | 2
729 | 1.71 | 2
730 | 1.737 | 2
731 | 2.573 | 3
732 | 2.533 | 3
733 | 2.659 | 3
734 | 2.4 | 2
735 | 1.894 | 2
736 | 1.881 | 2
737 | 2.065 | 2
738 | 2.55 | 3
739 | 2.691 | 3
740 | 2.585 | 3
741 | 2.052 | 2
742 | 1.831 | 2
743 | 1.513 | 2
744 | 1.642 | 2
745 | 1.69 | 2
746 | 1.582 | 2
747 | 1.463 | 1
748 | 0.874 | 1
749 | 1.502 | 2
750 | 1.891 | 2
751 | 1.837 | 2
752 | 2.182 | 2
753 | 2.383 | 2
754 | 1.64 | 2
755 | 1.595 | 2
756 | 1.709 | 2
757 | 1.032 | 1
758 | 1.702 | 2
759 | 2.245 | 2
760 | 1.506 | 2
761 | 0.982 | 1
762 | 1.479 | 1
763 | 1.654 | 2
764 | 2.577 | 3
765 | 2.683 | 3
766 | 2.513 | 3
767 | 2.006 | 2
768 | 1.707 | 2
769 | 1.601 | 2
770 | 1.22 | 1
771 | 1.75 | 2
772 | 1.558 | 2
773 | 1.565 | 2
774 | 1.609 | 2
775 | 2.175 | 2
776 | 2.605 | 3
777 | 2.095 | 2
778 | 2.441 | 2
779 | 2.569 | 3
780 | 1.932 | 2
781 | 1.481 | 1
782 | 2.365 | 2
783 | 1.842 | 2
784 | 2.74 | 3
785 | 2.836 | 3
786 | 3.429 | 3
787 | 3.231 | 3
788 | 2.757 | 3
789 | 2.844 | 3
790 | 3.392 | 3
791 | 3.272 | 3
792 | 3.229 | 3
793 | 3.544 | 4
794 | 3.628 | 4
795 | 4.222 | 4
796 | 4.315 | 4
797 | 4.93 | 5
798 | 5.576 | 6
799 | 5.415 | 5
800 | 5.137 | 5
801 | 5.221 | 5
802 | 5.439 | 5
803 | 4.456 | 4
804 | 3.905 | 4
805 | 3.142 | 3
806 | 2.566 | 3
807 | 2.026 | 2
808 | 1.023 | 1
809 | 0.479 | 0
810 | 0.955 | 1
811 | 1.227 | 1
812 | 0.425 | 0
813 | 0.373 | 0
814 | 0.56 | 1
815 | 0.674 | 1
816 | 1.254 | 1
817 | 0.944 | 1
818 | 1.116 | 1
819 | 1.113 | 1
820 | 1.941 | 2
821 | 2.409 | 2
822 | 1.391 | 1
823 | 0.9 | 1
824 | 0.717 | 1
825 | 1.239 | 1
826 | 1.964 | 2
827 | 1.924 | 2
828 | 2.277 | 2
829 | 1.929 | 2
830 | 1.647 | 2
831 | 2.348 | 2
832 | 2.889 | 3
833 | 2.452 | 2
834 | 2.179 | 2
835 | 2.226 | 2
836 | 2.298 | 2
837 | 2.052 | 2
838 | 3.023 | 3
839 | 2.994 | 3
840 | 2.737 | 3
841 | 2.476 | 2
842 | 2.388 | 2
843 | 2.528 | 3
844 | 2.966 | 3
845 | 3.004 | 3
846 | 3.03 | 3
847 | 3.289 | 3
848 | 2.788 | 3
849 | 2.411 | 2
850 | 1.595 | 2
851 | 1.091 | 1
852 | 1.182 | 1
853 | 1.098 | 1
854 | 1.013 | 1
855 | 1.356 | 1
856 | 1.879 | 2
857 | 2 | 2
858 | 1.699 | 2
859 | 1.97 | 2
860 | 1.816 | 2
861 | 1.328 | 1
862 | 1.153 | 1
863 | 0.738 | 1
864 | 0.972 | 1
865 | 0.808 | 1
866 | 1.015 | 1
867 | 1.367 | 1
868 | 1.626 | 2
869 | 1.585 | 2
870 | 2.132 | 2
871 | 2.114 | 2
872 | 2.354 | 2
873 | 2.342 | 2
874 | 2.581 | 3
875 | 2.529 | 3
876 | 2.043 | 2
877 | 2.527 | 3
878 | 2.439 | 2
879 | 2.899 | 3
880 | 3.024 | 3
881 | 3.551 | 4
882 | 2.351 | 2
883 | 2.727 | 3
884 | 3.398 | 3
885 | 3.069 | 3
886 | 4.385 | 4
887 | 4.019 | 4
888 | 4.033 | 4
889 | 4.103 | 4
890 | 3.936 | 4
891 | 4.363 | 4
892 | 4.469 | 4
893 | 4.737 | 5
894 | 3.699 | 4
895 | 4.061 | 4
896 | 3.883 | 4
897 | 3.211 | 3
898 | 2.959 | 3
899 | 3.327 | 3
900 | 3.278 | 3
901 | 2.75 | 3
902 | 2.556 | 3
903 | 2.022 | 2
904 | 2.644 | 3
905 | 3.039 | 3
906 | 3.18 | 3
907 | 3.119 | 3
908 | 2.983 | 3
909 | 3.076 | 3
910 | 2.353 | 2
911 | 2.032 | 2
912 | 2.148 | 2
913 | 1.956 | 2
914 | 2.232 | 2
915 | 1.252 | 1
916 | 1.325 | 1
917 | 1.474 | 1
918 | 1.305 | 1
919 | 1.269 | 1
920 | 1.82 | 2
921 | 1.797 | 2
922 | 1.214 | 1
923 | 0.543 | 1
924 | 1.322 | 1
925 | 1.848 | 2
926 | 1.848 | 2
927 | 1.634 | 2
928 | 2 | 2
929 | 2.692 | 3
930 | 2.818 | 3
931 | 2.426 | 2
932 | 2.273 | 2
933 | 2.719 | 3
934 | 2.519 | 3
935 | 1.92 | 2
936 | 1.855 | 2
937 | 1.975 | 2
938 | 1.98 | 2
939 | 2.174 | 2
940 | 1.565 | 2
941 | 1.485 | 1
942 | 1.908 | 2
943 | 3.056 | 3
944 | 2.817 | 3
945 | 2.879 | 3
946 | 3.218 | 3
947 | 3.025 | 3
948 | 3.035 | 3
949 | 3.488 | 3
950 | 3.851 | 4
951 | 4.347 | 4
952 | 4.381 | 4
953 | 4.279 | 4
954 | 4.368 | 4
955 | 4.294 | 4
956 | 3.85 | 4
957 | 3.493 | 3
958 | 2.936 | 3
959 | 3.159 | 3
960 | 4.034 | 4
961 | 4.664 | 5
962 | 4.138 | 4
963 | 4.594 | 5
964 | 4.722 | 5
965 | 4.893 | 5
966 | 4.243 | 4
967 | 4.433 | 4
968 | 3.47 | 3
969 | 3.163 | 3
970 | 3.11 | 3
971 | 3.125 | 3
972 | 2.129 | 2
973 | 1.789 | 2
974 | 1.47 | 1
975 | 0.805 | 1
976 | 1.816 | 2
977 | 2.284 | 2
978 | 2.409 | 2
979 | 2.456 | 2
980 | 1.941 | 2
981 | 2.073 | 2
982 | 2.155 | 2
983 | 2.709 | 3
984 | 3.001 | 3
985 | 2.231 | 2
986 | 3.218 | 3
987 | 2.832 | 3
988 | 2.785 | 3
989 | 2.771 | 3
990 | 3.011 | 3
991 | 2.965 | 3
992 | 2.547 | 3
993 | 2.059 | 2
994 | 1.809 | 2
995 | 2.037 | 2
996 | 2.227 | 2
997 | 1.423 | 1
998 | 1.229 | 1
999 | 0.939 | 1
1000 | 1.115 | 1
1001 | 0.881 | 1
1002 | 0.879 | 1
1003 | 1.552 | 2
1004 | 1.605 | 2
1005 | 2.568 | 3
1006 | 2.624 | 3
1007 | 2.714 | 3
1008 | 2.217 | 2
1009 | 2.001 | 2
1010 | 2.341 | 2
1011 | 2.575 | 3
1012 | 2.103 | 2
1013 | 2.807 | 3
1014 | 3.227 | 3
1015 | 4.169 | 4
1016 | 4.256 | 4
1017 | 4.241 | 4
1018 | 4.579 | 5
1019 | 4.918 | 5
1020 | 3.46 | 3
1021 | 3.205 | 3
1022 | 2.833 | 3
1023 | 2.809 | 3
1024 | 2.331 | 2
1025 | 2.287 | 2
1026 | 2.575 | 3
1027 | 2.766 | 3
1028 | 2.554 | 3
1029 | 2.088 | 2
1030 | 1.489 | 1
1031 | 0.979 | 1
1032 | 0.793 | 1
1033 | 0.719 | 1
1034 | 0.493 | 0
1035 | 0.51 | 1
1036 | 1.845 | 2
1037 | 2.384 | 2
1038 | 2.251 | 2
1039 | 1.627 | 2
1040 | 0.776 | 1
1041 | 0.377 | 0
1042 | 0.124 | 0
1043 | 1.119 | 1
1044 | 1.521 | 2
1045 | 1.11 | 1
1046 | 0.603 | 1
1047 | 1.293 | 1
1048 | 1.238 | 1
1049 | 0.788 | 1
1050 | 1.06 | 1
1051 | 1.589 | 2
1052 | 1.303 | 1
1053 | 1.319 | 1
1054 | 2.192 | 2
1055 | 1.67 | 2
1056 | 1.934 | 2
1057 | 1.674 | 2
1058 | 1.999 | 2
1059 | 1.671 | 2
1060 | 1.371 | 1
1061 | 0.981 | 1
1062 | 1.03 | 1
1063 | 1.173 | 1
1064 | 1.345 | 1
1065 | 1.66 | 2
1066 | 2.116 | 2
1067 | 1.654 | 2
1068 | 2.362 | 2
1069 | 1.702 | 2
1070 | 2.109 | 2
1071 | 2.041 | 2
1072 | 2.319 | 2
1073 | 2.921 | 3
1074 | 2.382 | 2
1075 | 2.05 | 2
1076 | 2.981 | 3
1077 | 1.184 | 1
1078 | 2.245 | 2
1079 | 3.077 | 3
1080 | 4.094 | 4
1081 | 3.883 | 4
1082 | 4.472 | 4
1083 | 3.266 | 3
1084 | 3.569 | 4
1085 | 3.099 | 3
1086 | 3.802 | 4
1087 | 3.229 | 3
1088 | 2.951 | 3
1089 | 3.223 | 3
1090 | 3.528 | 4
1091 | 2.298 | 2
1092 | 1.624 | 2
1093 | 1.902 | 2
1094 | 1.902 | 2
1095 | 1.538 | 2
1096 | 1.899 | 2
1097 | 2.163 | 2
1098 | 2.48 | 2
1099 | 3.262 | 3
1100 | 3.326 | 3
1101 | 3.581 | 4
1102 | 3.898 | 4
1103 | 3.718 | 4
1104 | 3.408 | 3
1105 | 3.834 | 4
1106 | 3.304 | 3
1107 | 3.841 | 4
1108 | 4.098 | 4
1109 | 3.849 | 4
1110 | 3.908 | 4
1111 | 4.174 | 4
1112 | 4.088 | 4
1113 | 4.054 | 4
1114 | 4.428 | 4
1115 | 4.549 | 5
1116 | 4.373 | 4
1117 | 3.759 | 4
1118 | 3.521 | 4
1119 | 2.878 | 3
1120 | 3.017 | 3
1121 | 3.078 | 3
1122 | 3.077 | 3
1123 | 2.889 | 3
1124 | 2.997 | 3
1125 | 2.841 | 3
1126 | 2.682 | 3
1127 | 2.301 | 2
1128 | 2.441 | 2
1129 | 2.465 | 2
1130 | 2.099 | 2
1131 | 1.818 | 2
1132 | 1.837 | 2
1133 | 1.933 | 2
1134 | 1.753 | 2
1135 | 1.123 | 1
1136 | 0.85 | 1
1137 | 1.083 | 1
1138 | 1.554 | 2
1139 | 1.893 | 2
1140 | 2.029 | 2
1141 | 2.245 | 2
1142 | 1.818 | 2
1143 | 2.112 | 2
1144 | 2.661 | 3
1145 | 2.218 | 2
1146 | 2.539 | 3
1147 | 4.064 | 4
1148 | 3.71 | 4
1149 | 3.627 | 4
1150 | 3.696 | 4
1151 | 3.538 | 4
1152 | 3.007 | 3
1153 | 2.877 | 3
1154 | 3.727 | 4
1155 | 3.113 | 3
1156 | 3.305 | 3
1157 | 3.345 | 3
1158 | 3.701 | 4
1159 | 3.271 | 3
1160 | 3.065 | 3
1161 | 2.612 | 3
1162 | 3.435 | 3
1163 | 4.471 | 4
1164 | 3.239 | 3
1165 | 4.726 | 5
1166 | 3.743 | 4
1167 | 3.871 | 4
1168 | 3.794 | 4
1169 | 4.935 | 5
1170 | 3.859 | 4
1171 | 3.532 | 4
1172 | 3.764 | 4
1173 | 2.392 | 2
1174 | 2.167 | 2
1175 | 3.633 | 4
1176 | 3.692 | 4
1177 | 1.644 | 2
1178 | 3.834 | 4
1179 | 3.855 | 4
1180 | 4.05 | 4
1181 | 2.917 | 3
1182 | 2.742 | 3
1183 | 3.378 | 3
1184 | 2.711 | 3
1185 | 2.996 | 3
1186 | 2.659 | 3
1187 | 3.08 | 3
1188 | 2.986 | 3
1189 | 2.636 | 3
1190 | 2.385 | 2
1191 | 3.385 | 3
1192 | 4.483 | 4
1193 | 4.813 | 5
1194 | 4.33 | 4
1195 | 4.755 | 5
1196 | 4.943 | 5
1197 | 5.123 | 5
1198 | 5.143 | 5
1199 | 5.55 | 6
1200 | 5.563 | 6
1201 | 5.823 | 6
1202 | 5.873 | 6
1203 | 5.18 | 5
1204 | 4.847 | 5
1205 | 5.134 | 5
1206 | 5.032 | 5
1207 | 5.219 | 5
1208 | 5.196 | 5
1209 | 5.048 | 5
1210 | 4.637 | 5
1211 | 4.581 | 5
1212 | 4.763 | 5
1213 | 4.722 | 5
1214 | 4.866 | 5
1215 | 4.564 | 5
1216 | 5.462 | 5
1217 | 6.352 | 6
1218 | 5.816 | 6
1219 | 6.179 | 6
1220 | 5.617 | 6
1221 | 6.124 | 6
1222 | 5.299 | 5
1223 | 5.748 | 6
1224 | 5.969 | 6
1225 | 5.578 | 6
1226 | 5.227 | 5
1227 | 4.737 | 5
1228 | 4.598 | 5
1229 | 4.822 | 5
1230 | 4.624 | 5
1231 | 4.511 | 5
1232 | 4.81 | 5
1233 | 5.013 | 5
1234 | 5.13 | 5
1235 | 5.268 | 5
1236 | 5.354 | 5
1237 | 5.46 | 5
1238 | 5.74 | 6
1239 | 5.716 | 6
1240 | 6.104 | 6
1241 | 6.323 | 6
1242 | 6.028 | 6
1243 | 6.054 | 6
1244 | 5.955 | 6
1245 | 5.534 | 6
1246 | 5.204 | 5
1247 | 5.244 | 5
1248 | 5.471 | 5
1249 | 5.275 | 5
1250 | 5.347 | 5
1251 | 4.838 | 5
1252 | 5.266 | 5
1253 | 5.235 | 5
1254 | 5.475 | 5
1255 | 5.07 | 5
1256 | 4.769 | 5
1257 | 5.086 | 5
1258 | 5.296 | 5
1259 | 5.246 | 5
1260 | 4.92 | 5
1261 | 5.007 | 5
1262 | 6.006 | 6
1263 | 4.909 | 5
1264 | 5.409 | 5
1265 | 4.417 | 4
1266 | 6.701 | 7
1267 | 5.296 | 5
1268 | 4.927 | 5
1269 | 6.268 | 6
1270 | 5.473 | 5
1271 | 4.803 | 5
1272 | 4.636 | 5
1273 | 3.975 | 4
1274 | 3.649 | 4
1275 | 3.808 | 4
1276 | 2.912 | 3
1277 | 3.273 | 3
1278 | 3.548 | 4
1279 | 3.26 | 3
1280 | 2.619 | 3
1281 | 3.482 | 3
1282 | 2.761 | 3
1283 | 1.188 | 1
1284 | 1.84 | 2
1285 | 1.413 | 1
1286 | 0.965 | 1
1287 | 1.823 | 2
1288 | 3.247 | 3
1289 | 3.769 | 4
1290 | 3.931 | 4
1291 | 3.708 | 4
1292 | 3.541 | 4
1293 | 3.083 | 3
1294 | 2.638 | 3
1295 | 3.366 | 3
1296 | 3.461 | 3
1297 | 5.328 | 5
1298 | 5.981 | 6
1299 | 5.405 | 5
1300 | 5.664 | 6
1301 | 6.381 | 6
1302 | 6.924 | 7
1303 | 7.053 | 7
1304 | 6.59 | 7
1305 | 6.768 | 7
1306 | 6.651 | 7
1307 | 6.194 | 6
1308 | 6.304 | 6
1309 | 5.976 | 6
1310 | 5.293 | 5
1311 | 5.547 | 6
1312 | 5.544 | 6
1313 | 5.615 | 6
1314 | 6.494 | 6
1315 | 6.477 | 6
1316 | 6.129 | 6
1317 | 5.726 | 6
1318 | 6.045 | 6
1319 | 6.18 | 6
1320 | 6.123 | 6
1321 | 5.9 | 6
1322 | 5.095 | 5
1323 | 4.829 | 5
1324 | 4.916 | 5
1325 | 4.927 | 5
1326 | 5.343 | 5
1327 | 5.822 | 6
1328 | 5.786 | 6
1329 | 4.614 | 5
1330 | 4.911 | 5
1331 | 5.394 | 5
1332 | 5.296 | 5
1333 | 5.179 | 5
1334 | 5.11 | 5
1335 | 5.32 | 5
1336 | 5.323 | 5
1337 | 5.392 | 5
1338 | 5.199 | 5
1339 | 4.988 | 5
1340 | 4.87 | 5
1341 | 4.586 | 5
1342 | 4.493 | 4
1343 | 4.409 | 4
1344 | 4.155 | 4
1345 | 3.861 | 4
1346 | 3.534 | 4
1347 | 3.751 | 4
1348 | 3.192 | 3
1349 | 2.759 | 3
1350 | 2.322 | 2
1351 | 1.798 | 2
1352 | 2.557 | 3
1353 | 2.601 | 3
1354 | 3.804 | 4
1355 | 3.288 | 3
1356 | 3.329 | 3
1357 | 3.193 | 3
1358 | 2.298 | 2
1359 | 2.362 | 2
1360 | 1.901 | 2
1361 | 2.066 | 2
1362 | 1.613 | 2
1363 | 1.428 | 1
1364 | 1.887 | 2
1365 | 2.591 | 3
1366 | 1.795 | 2
1367 | 1.379 | 1
1368 | 2.56 | 3
1369 | 2.53 | 3
1370 | 2.739 | 3
1371 | 1.315 | 1
1372 | 1.868 | 2
1373 | 3.482 | 3
1374 | 4.003 | 4
1375 | 3.124 | 3
1376 | 3.751 | 4
1377 | 2.679 | 3
1378 | 1.195 | 1
1379 | 1.173 | 1
1380 | 0.629 | 1
1381 | 0.515 | 1
1382 | 0.844 | 1
1383 | 1.526 | 2
1384 | 1.772 | 2
1385 | 1.828 | 2
1386 | 1.592 | 2
1387 | 1.26 | 1
1388 | 0.424 | 0
1389 | 0.446 | 0
1390 | 0.578 | 1
1391 | 0.794 | 1
1392 | 0.886 | 1
1393 | 0.941 | 1
1394 | 1.221 | 1
1395 | 1.566 | 2
1396 | 2.082 | 2
1397 | 2.499 | 2
1398 | 3.006 | 3
1399 | 2.682 | 3
1400 | 2.418 | 2
1401 | 2.437 | 2
1402 | 2.617 | 3
1403 | 2.784 | 3
1404 | 2.577 | 3
1405 | 2.559 | 3
1406 | 2.562 | 3
1407 | 2.465 | 2
1408 | 2.401 | 2
1409 | 2.418 | 2
1410 | 2.237 | 2
1411 | 0.783 | 1
1412 | 0.711 | 1
1413 | 0.724 | 1
1414 | 0.378 | 0
1415 | 1.272 | 1
1416 | 1.732 | 2
1417 | 2.449 | 2
1418 | 2.346 | 2
1419 | 2.272 | 2
1420 | 2.001 | 2
1421 | 2.236 | 2
1422 | 2.762 | 3
1423 | 2.077 | 2
1424 | 1.558 | 2
1425 | 1.779 | 2
1426 | 2.114 | 2
1427 | 1.648 | 2
1428 | 2.18 | 2
1429 | 3.631 | 4
1430 | 3.423 | 3
1431 | 3.35 | 3
1432 | 3.006 | 3
1433 | 2.996 | 3
1434 | 2.281 | 2
1435 | 1.779 | 2
1436 | 1.208 | 1
1437 | 0.617 | 1
1438 | 1.149 | 1
1439 | 1.207 | 1
1440 | 0.819 | 1
1441 | 0.966 | 1
1442 | 1.232 | 1
1443 | 1.779 | 2
1444 | 1.429 | 1
1445 | 1.954 | 2
1446 | 2.206 | 2
1447 | 2.459 | 2
1448 | 2.054 | 2
1449 | 2.212 | 2
1450 | 2.685 | 3
1451 | 3.006 | 3
1452 | 3.293 | 3
1453 | 5.205 | 5
1454 | 3.558 | 4
1455 | 4.33 | 4
1456 | 3.95 | 4
1457 | 3.879 | 4
1458 | 3.836 | 4
1459 | 4.763 | 5
1460 | 4.745 | 5
1461 | 4.582 | 5
1462 | 3.918 | 4
1463 | 3.85 | 4
1464 | 3.2 | 3
1465 | 4.882 | 5
1466 | 4.178 | 4
1467 | 3.724 | 4
1468 | 3.821 | 4
1469 | 4.594 | 5
1470 | 4.104 | 4
1471 | 3.66 | 4
1472 | 3.449 | 3
1473 | 3.902 | 4
1474 | 3.879 | 4
1475 | 4.252 | 4
1476 | 4.251 | 4
1477 | 3.769 | 4
1478 | 3.771 | 4
1479 | 3.232 | 3
1480 | 2.906 | 3
1481 | 2.96 | 3
1482 | 3.293 | 3
1483 | 3.494 | 3
1484 | 3.391 | 3
1485 | 3.26 | 3
1486 | 3.124 | 3
1487 | 3.427 | 3
1488 | 3.681 | 4
1489 | 3.52 | 4
1490 | 3.483 | 3
1491 | 3.391 | 3
1492 | 3.745 | 4
1493 | 3.64 | 4
1494 | 2.985 | 3
1495 | 1.417 | 1
1496 | 1.722 | 2
1497 | 1.77 | 2
1498 | 1.975 | 2
1499 | 2.542 | 3
1500 | 3.003 | 3
1501 | 3.655 | 4
1502 | 3.813 | 4
1503 | 3.946 | 4
1504 | 3.891 | 4
1505 | 3.717 | 4
1506 | 3.785 | 4
1507 | 3.969 | 4
1508 | 3.412 | 3
1509 | 3.106 | 3
1510 | 3.248 | 3
1511 | 2.957 | 3
1512 | 2.736 | 3
1513 | 3.185 | 3
1514 | 3.132 | 3
1515 | 2.894 | 3
1516 | 2.913 | 3
1517 | 2.552 | 3
1518 | 2.524 | 3
1519 | 2.891 | 3
1520 | 2.728 | 3
1521 | 2.764 | 3
1522 | 2.713 | 3
1523 | 2.618 | 3
1524 | 2.58 | 3
1525 | 2.25 | 2
1526 | 2.544 | 3
1527 | 2.976 | 3
1528 | 4.085 | 4
1529 | 3.764 | 4
1530 | 3.382 | 3
1531 | 3.198 | 3
1532 | 4.231 | 4
1533 | 3.703 | 4
1534 | 4.123 | 4
1535 | 5.515 | 6
1536 | 6.95 | 7
1537 | 5.255 | 5
1538 | 4.056 | 4
1539 | 4.181 | 4
1540 | 3.217 | 3
1541 | 3.673 | 4
1542 | 4.283 | 4
1543 | 3.189 | 3
1544 | 5.542 | 6
1545 | 5.026 | 5
1546 | 3.551 | 4
1547 | 2.409 | 2
1548 | 3.346 | 3
1549 | 4.16 | 4
1550 | 4.036 | 4
1551 | 4.895 | 5
1552 | 4.522 | 5
1553 | 2.973 | 3
1554 | 4.846 | 5
1555 | 5.043 | 5
1556 | 5.199 | 5
1557 | 4.893 | 5
1558 | 5.721 | 6
1559 | 5.807 | 6
1560 | 6.634 | 7
1561 | 6.433 | 6
1562 | 6.297 | 6
1563 | 6.115 | 6
1564 | 7.386 | 7
1565 | 6.024 | 6
1566 | 6.331 | 6
1567 | 5.447 | 5
1568 | 5.306 | 5
1569 | 5.407 | 5
1570 | 5.72 | 6
1571 | 5.391 | 5
1572 | 4.706 | 5
1573 | 6.18 | 6
1574 | 6.013 | 6
1575 | 5.19 | 5
1576 | 5.808 | 6
1577 | 4.982 | 5
1578 | 5.066 | 5
1579 | 5.19 | 5
1580 | 4.93 | 5
1581 | 5.479 | 5
1582 | 5.164 | 5
1583 | 3.759 | 4
1584 | 4.092 | 4
1585 | 3.768 | 4
1586 | 2.905 | 3
1587 | 3.355 | 3
1588 | 3.339 | 3
1589 | 3.375 | 3
1590 | 3.245 | 3
1591 | 2.591 | 3
1592 | 2.482 | 2
1593 | 3.173 | 3
1594 | 3.756 | 4
1595 | 3.735 | 4
1596 | 4.156 | 4
1597 | 4.903 | 5
1598 | 5.878 | 6
1599 | 4.669 | 5
1600 | 3.967 | 4
1601 | 4.956 | 5
1602 | 5.081 | 5
1603 | 5.093 | 5
1604 | 4.139 | 4
1605 | 4.801 | 5
1606 | 4.622 | 5
1607 | 4.383 | 4
1608 | 4.581 | 5
1609 | 4.933 | 5
1610 | 4.654 | 5
1611 | 4.107 | 4
1612 | 3.855 | 4
1613 | 4.26 | 4
1614 | 4.101 | 4
1615 | 4.658 | 5
1616 | 4.611 | 5
1617 | 4.782 | 5
1618 | 3.325 | 3
1619 | 2.506 | 3
1620 | 2.835 | 3
1621 | 2.798 | 3
1622 | 2.438 | 2
1623 | 2.113 | 2
1624 | 2.353 | 2
1625 | 2.116 | 2
1626 | 2.311 | 2
1627 | 2.166 | 2
1628 | 1.951 | 2
1629 | 2.802 | 3
1630 | 2.262 | 2
1631 | 2.318 | 2
1632 | 3.046 | 3
1633 | 3.388 | 3
1634 | 3.84 | 4
1635 | 3.034 | 3
1636 | 2.135 | 2
1637 | 1.579 | 2
1638 | 1.821 | 2
1639 | 2.308 | 2
1640 | 2.63 | 3
1641 | 2.923 | 3
1642 | 2.301 | 2
1643 | 2.66 | 3
1644 | 3.444 | 3
1645 | 2.499 | 2
1646 | 2.95 | 3
1647 | 3.214 | 3
1648 | 2.666 | 3
1649 | 3.542 | 4
1650 | 2.976 | 3
1651 | 1.848 | 2
1652 | 2.788 | 3
1653 | 3.075 | 3
1654 | 3.161 | 3
1655 | 3.588 | 4
1656 | 3.858 | 4
1657 | 4.234 | 4
1658 | 5.222 | 5
1659 | 6.053 | 6
1660 | 5.56 | 6
1661 | 6.502 | 7
1662 | 6.708 | 7
1663 | 6.479 | 6
1664 | 6.572 | 7
1665 | 7.314 | 7
1666 | 6.846 | 7
1667 | 7.088 | 7
1668 | 7.128 | 7
1669 | 6.215 | 6
1670 | 5.578 | 6
1671 | 6.377 | 6
1672 | 5.669 | 6
1673 | 5.633 | 6
1674 | 5.616 | 6
1675 | 5.554 | 6
1676 | 5.356 | 5
1677 | 5.023 | 5
1678 | 4.182 | 4
1679 | 3.712 | 4
1680 | 4.351 | 4
1681 | 3.878 | 4
1682 | 4.025 | 4
1683 | 3.928 | 4
1684 | 4.078 | 4
1685 | 4.095 | 4
1686 | 4.051 | 4
1687 | 3.937 | 4
1688 | 3.874 | 4
1689 | 3.527 | 4
1690 | 3.201 | 3
1691 | 3.446 | 3
1692 | 2.734 | 3
1693 | 2.889 | 3
1694 | 2.91 | 3
1695 | 2.888 | 3
1696 | 3.017 | 3
1697 | 3.558 | 4
1698 | 3.832 | 4
1699 | 3.585 | 4
1700 | 3.085 | 3
1701 | 3.025 | 3
1702 | 3.23 | 3
1703 | 3.251 | 3
1704 | 3.107 | 3
1705 | 3.406 | 3
1706 | 3.783 | 4
1707 | 3.381 | 3
1708 | 3.333 | 3
1709 | 3.417 | 3
1710 | 3.911 | 4
1711 | 3.758 | 4
1712 | 3.803 | 4
1713 | 3.486 | 3
1714 | 3.336 | 3
1715 | 3.195 | 3
1716 | 3.389 | 3
1717 | 3.199 | 3
1718 | 2.932 | 3
1719 | 2.83 | 3
1720 | 3.566 | 4
1721 | 4.116 | 4
1722 | 4.736 | 5
1723 | 5.203 | 5
1724 | 5.96 | 6
1725 | 5.088 | 5
1726 | 5.54 | 6
1727 | 5.495 | 5
1728 | 4.591 | 5
1729 | 4.917 | 5
1730 | 5.16 | 5
1731 | 5.404 | 5
1732 | 5.143 | 5
1733 | 3.815 | 4
1734 | 3.991 | 4
1735 | 2.982 | 3
1736 | 2.458 | 2
1737 | 2.016 | 2
1738 | 3.745 | 4
1739 | 2.703 | 3
1740 | 2.232 | 2
1741 | 1.117 | 1
1742 | 1.856 | 2
1743 | 1.573 | 2
1744 | 1.364 | 1
1745 | 1.517 | 2
1746 | 1.85 | 2
1747 | 3.868 | 4
1748 | 3.678 | 4
1749 | 3.978 | 4
1750 | 3.758 | 4
1751 | 4.553 | 5
1752 | 4.879 | 5
1753 | 5.657 | 6
1754 | 5.355 | 5
1755 | 5.337 | 5
1756 | 5.721 | 6
1757 | 6.099 | 6
1758 | 5.468 | 5
1759 | 5.415 | 5
1760 | 5.032 | 5
1761 | 4.661 | 5
1762 | 4.482 | 4
1763 | 4.145 | 4
1764 | 3.886 | 4
1765 | 3.994 | 4
1766 | 4.178 | 4
1767 | 3.897 | 4
1768 | 3.511 | 4
1769 | 3.117 | 3
1770 | 4.099 | 4
1771 | 4.85 | 5
1772 | 5.588 | 6
1773 | 5.132 | 5
1774 | 4.189 | 4
1775 | 4.208 | 4
1776 | 4.06 | 4
1777 | 4.193 | 4
1778 | 4.463 | 4
1779 | 4.155 | 4
1780 | 4.325 | 4
1781 | 3.88 | 4
1782 | 3.565 | 4
1783 | 2.979 | 3
1784 | 2.183 | 2
1785 | 1.26 | 1
1786 | 1.771 | 2
1787 | 2.504 | 3
1788 | 2.696 | 3
1789 | 2.854 | 3
1790 | 2.929 | 3
1791 | 2.652 | 3
1792 | 2.542 | 3
1793 | 2.698 | 3
1794 | 2.328 | 2
1795 | 2.502 | 3
1796 | 3.215 | 3
1797 | 3.68 | 4
1798 | 4.274 | 4
1799 | 4.592 | 5
1800 | 3.972 | 4
1801 | 2.449 | 2
1802 | 1.47 | 1
1803 | 2.537 | 3
1804 | 2.91 | 3
1805 | 3.141 | 3
1806 | 2.739 | 3
1807 | 2.817 | 3
1808 | 2.59 | 3
1809 | 3.107 | 3
1810 | 3.446 | 3
1811 | 3.733 | 4
1812 | 3.543 | 4
1813 | 3.499 | 3
1814 | 3.907 | 4
1815 | 3.693 | 4
1816 | 3.657 | 4
1817 | 5.326 | 5
1818 | 5.675 | 6
1819 | 6.228 | 6
1820 | 6.191 | 6
1821 | 5.732 | 6
1822 | 6.113 | 6
1823 | 5.469 | 5
1824 | 6.161 | 6
1825 | 6.89 | 7
1826 | 6.638 | 7
1827 | 5.643 | 6
1828 | 6.233 | 6
1829 | 5.753 | 6
1830 | 5.014 | 5
1831 | 4.392 | 4
1832 | 4.964 | 5
1833 | 4.771 | 5
1834 | 4.883 | 5
1835 | 3.645 | 4
1836 | 4.388 | 4
1837 | 4.591 | 5
1838 | 4.385 | 4
1839 | 4.55 | 5
1840 | 5.156 | 5
1841 | 4.69 | 5
1842 | 4.425 | 4
1843 | 4.315 | 4
1844 | 3.928 | 4
1845 | 3.899 | 4
1846 | 3.164 | 3
1847 | 3.751 | 4
1848 | 3.157 | 3
1849 | 3.153 | 3
1850 | 3.709 | 4
1851 | 3.153 | 3
1852 | 3.833 | 4
1853 | 4.074 | 4
1854 | 3.477 | 3
1855 | 3.017 | 3
1856 | 3.907 | 4
1857 | 3.816 | 4
1858 | 3.612 | 4
1859 | 3.694 | 4
1860 | 4.056 | 4
1861 | 4.35 | 4
1862 | 5.395 | 5
1863 | 4.896 | 5
1864 | 5.456 | 5
1865 | 5.296 | 5
1866 | 5.875 | 6
1867 | 6.531 | 7
1868 | 7.496 | 7
1869 | 7.183 | 7
1870 | 7.731 | 8
1871 | 7.533 | 8
1872 | 7.309 | 7
1873 | 8.05 | 8
1874 | 8.29 | 8
1875 | 7.1 | 7
1876 | 6.696 | 7
1877 | 7.019 | 7
1878 | 6.772 | 7
1879 | 6.496 | 6
1880 | 6.227 | 6
1881 | 7.24 | 7
1882 | 7.654 | 8
1883 | 7.952 | 8
1884 | 7.715 | 8
1885 | 7.207 | 7
1886 | 7.051 | 7
1887 | 6.188 | 6
1888 | 6.131 | 6
1889 | 5.944 | 6
1890 | 6.017 | 6
1891 | 5.64 | 6
1892 | 6.032 | 6
1893 | 5.536 | 6
1894 | 5.119 | 5
1895 | 5.091 | 5
1896 | 5.502 | 6
1897 | 5.612 | 6
1898 | 5.197 | 5
1899 | 5.071 | 5
1900 | 5.013 | 5
1901 | 5.02 | 5
1902 | 5.045 | 5
1903 | 4.514 | 5
1904 | 5.035 | 5
1905 | 4.209 | 4
1906 | 3.575 | 4
1907 | 3.81 | 4
1908 | 3.863 | 4
1909 | 3.841 | 4
1910 | 3.809 | 4
1911 | 2.814 | 3
1912 | 2.947 | 3
1913 | 3.328 | 3
1914 | 3.218 | 3
1915 | 3.456 | 3
1916 | 3.533 | 4
1917 | 3.272 | 3
1918 | 3.121 | 3
1919 | 3.153 | 3
1920 | 3.292 | 3
1921 | 2.932 | 3
1922 | 3.488 | 3
1923 | 3.138 | 3
1924 | 2.845 | 3
1925 | 2.27 | 2
1926 | 2.949 | 3
1927 | 2.848 | 3
1928 | 3.6 | 4
1929 | 3.57 | 4
1930 | 2.392 | 2
1931 | 2.741 | 3
1932 | 2.89 | 3
1933 | 3.591 | 4
1934 | 4.142 | 4
1935 | 4.749 | 5
1936 | 3.326 | 3
1937 | 3.106 | 3
1938 | 3.972 | 4
1939 | 3.934 | 4
1940 | 3.625 | 4
1941 | 3.077 | 3
1942 | 4.083 | 4
1943 | 3.389 | 3
1944 | 4.549 | 5
1945 | 4.213 | 4
1946 | 4.196 | 4
1947 | 3.498 | 3
1948 | 3.705 | 4
1949 | 3.335 | 3
1950 | 3.165 | 3
1951 | 2.72 | 3
1952 | 3.78 | 4
1953 | 3.068 | 3
1954 | 2.154 | 2
1955 | 1.116 | 1
1956 | 1.584 | 2
1957 | 1.561 | 2
1958 | 1.338 | 1
1959 | 1.309 | 1
1960 | 1.322 | 1
1961 | 1.914 | 2
1962 | 2.715 | 3
1963 | 3.285 | 3
1964 | 3.709 | 4
1965 | 4.134 | 4
1966 | 3.587 | 4
1967 | 4.498 | 4
1968 | 4.7 | 5
1969 | 4.373 | 4
1970 | 4.552 | 5
1971 | 4.542 | 5
1972 | 4.732 | 5
1973 | 4.799 | 5
1974 | 5.208 | 5
1975 | 4.963 | 5
1976 | 5.356 | 5
1977 | 5.048 | 5
1978 | 5.735 | 6
1979 | 5.831 | 6
1980 | 5.62 | 6
1981 | 5.569 | 6
1982 | 6.29 | 6
1983 | 6.442 | 6
1984 | 6.679 | 7
1985 | 6.112 | 6
1986 | 5.619 | 6
1987 | 5.882 | 6
1988 | 6.079 | 6
1989 | 5.894 | 6
1990 | 6.145 | 6
1991 | 6.008 | 6
1992 | 5.817 | 6
1993 | 5.054 | 5
1994 | 5.211 | 5
1995 | 5.631 | 6
1996 | 5.388 | 5
1997 | 5.297 | 5
1998 | 5.227 | 5
1999 | 5.246 | 5
2000 | 5.64 | 6
2001 | 6.017 | 6
2002 | 6.011 | 6
2003 | 5.737 | 6
2004 | 5.778 | 6
2005 | 7.276 | 7
2006 | 6.937 | 7
2007 | 6.721 | 7
2008 | 6.416 | 6
2009 | 6.287 | 6
2010 | 5.997 | 6
2011 | 6.171 | 6
2012 | 6.106 | 6
2013 | 6.101 | 6
2014 | 5.969 | 6
2015 | 5.404 | 5
2016 | 4.476 | 4
2017 | 4.968 | 5
2018 | 4.53 | 5
2019 | 4.64 | 5
2020 | 5.072 | 5
2021 | 4.22 | 4
2022 | 5.506 | 6
2023 | 5.658 | 6
2024 | 4.918 | 5
2025 | 4.597 | 5
2026 | 5.213 | 5
2027 | 4.042 | 4
2028 | 3.598 | 4
2029 | 4.475 | 4
2030 | 3.854 | 4
2031 | 3.745 | 4
2032 | 4.114 | 4
2033 | 2.329 | 2
2034 | 2.026 | 2
2035 | 2.286 | 2
2036 | 4.294 | 4
2037 | 4.073 | 4
2038 | 4.906 | 5
2039 | 4.816 | 5
2040 | 5.411 | 5
2041 | 5.289 | 5
2042 | 5.757 | 6
2043 | 5.796 | 6
2044 | 5.011 | 5
2045 | 5.48 | 5
2046 | 5.598 | 6
2047 | 5.248 | 5
2048 | 5.42 | 5
2049 | 5.953 | 6
2050 | 6.927 | 7
2051 | 6.326 | 6
2052 | 6.669 | 7
2053 | 5.892 | 6
2054 | 5.529 | 6
2055 | 5.625 | 6
2056 | 5.753 | 6
2057 | 5.409 | 5
2058 | 4.544 | 5
2059 | 5.303 | 5
2060 | 5.376 | 5
2061 | 5.853 | 6
2062 | 6.612 | 7
2063 | 6.12 | 6
2064 | 6.129 | 6
2065 | 6.744 | 7
2066 | 7.121 | 7
2067 | 6.357 | 6
2068 | 5.71 | 6
2069 | 5.509 | 6
2070 | 6.14 | 6
2071 | 5.866 | 6
2072 | 5.682 | 6
2073 | 6.273 | 6
2074 | 7.102 | 7
2075 | 7.021 | 7
2076 | 7.338 | 7
2077 | 7.449 | 7
2078 | 8.06 | 8
2079 | 7.273 | 7
2080 | 6.879 | 7
2081 | 6.977 | 7
2082 | 5.207 | 5
2083 | 4.765 | 5
2084 | 3.41 | 3
2085 | 4.361 | 4
2086 | 4.63 | 5
2087 | 5.795 | 6
2088 | 5.916 | 6
2089 | 5.369 | 5
2090 | 6.317 | 6
2091 | 7.079 | 7
2092 | 6.302 | 6
2093 | 5.464 | 5
2094 | 5.422 | 5
2095 | 5.3 | 5
2096 | 6.255 | 6
2097 | 7.155 | 7
2098 | 7.711 | 8
2099 | 6.765 | 7
2100 | 6.733 | 7
2101 | 6.341 | 6
2102 | 5.761 | 6
2103 | 6.545 | 7
2104 | 5.586 | 6
2105 | 6.176 | 6
2106 | 7.389 | 7
2107 | 7.385 | 7
2108 | 7.004 | 7
2109 | 6.542 | 7
2110 | 6.048 | 6
2111 | 5.775 | 6
2112 | 6.128 | 6
2113 | 5.994 | 6
2114 | 6.61 | 7
2115 | 6.098 | 6
2116 | 4.392 | 4
2117 | 4.831 | 5
2118 | 5.342 | 5
2119 | 5.883 | 6
2120 | 5.883 | 6
2121 | 5.634 | 6
2122 | 5.201 | 5
2123 | 4.91 | 5
2124 | 4.699 | 5
2125 | 4.915 | 5
2126 | 4.439 | 4
2127 | 4.128 | 4
2128 | 4.352 | 4
2129 | 6.145 | 6
2130 | 5.188 | 5
2131 | 5.686 | 6
2132 | 4.501 | 5
2133 | 5.984 | 6
2134 | 7.344 | 7
2135 | 5.466 | 5
2136 | 4.828 | 5
2137 | 3.454 | 3
2138 | 4.395 | 4
2139 | 3.803 | 4
2140 | 4.633 | 5
2141 | 3.747 | 4
2142 | 3.939 | 4
2143 | 3.276 | 3
2144 | 3.32 | 3
2145 | 3.167 | 3
2146 | 2.41 | 2
2147 | 2.08 | 2
2148 | 2.865 | 3
2149 | 2.649 | 3
2150 | 3.005 | 3
2151 | 3.158 | 3
2152 | 2.835 | 3
2153 | 2.634 | 3
2154 | 3.04 | 3
2155 | 3.22 | 3
2156 | 2.974 | 3
2157 | 2.765 | 3
2158 | 2.727 | 3
2159 | 2.585 | 3
2160 | 2.476 | 2
2161 | 2.924 | 3
2162 | 2.843 | 3
2163 | 2.254 | 2
2164 | 2.511 | 3
2165 | 2.551 | 3
2166 | 2.577 | 3
2167 | 2.329 | 2
2168 | 3.097 | 3
2169 | 3.634 | 4
2170 | 3.992 | 4
2171 | 3.656 | 4
2172 | 3.505 | 4
2173 | 2.937 | 3
2174 | 3.144 | 3
2175 | 3.135 | 3
2176 | 2.503 | 3
2177 | 2.559 | 3
2178 | 2.78 | 3
2179 | 2.658 | 3
2180 | 2.767 | 3
2181 | 2.749 | 3
2182 | 2.835 | 3
2183 | 2.735 | 3
2184 | 2.644 | 3
2185 | 2.48 | 2
2186 | 2.512 | 3
2187 | 2.7 | 3
2188 | 2.796 | 3
2189 | 2.771 | 3
2190 | 2.309 | 2
2191 | 2.143 | 2
2192 | 2.402 | 2
2193 | 2.651 | 3
2194 | 2.267 | 2
2195 | 2.172 | 2
2196 | 1.291 | 1
2197 | 1.014 | 1
2198 | 0.919 | 1
2199 | 0.748 | 1
2200 | 1.086 | 1
2201 | 1.371 | 1
2202 | 1.198 | 1
2203 | 0.783 | 1
2204 | 0.785 | 1
2205 | 1.177 | 1
2206 | 0.656 | 1
2207 | 0.876 | 1
2208 | 1.132 | 1
2209 | 1.331 | 1
2210 | 1.747 | 2
2211 | 1.111 | 1
2212 | 0.995 | 1
2213 | 1.011 | 1
2214 | 1.433 | 1
2215 | 1.286 | 1
2216 | 1.696 | 2
2217 | 1.36 | 1
2218 | 1.653 | 2
2219 | 2.025 | 2
2220 | 2.272 | 2
2221 | 2.092 | 2
2222 | 2.561 | 3
2223 | 2.259 | 2
2224 | 2.672 | 3
2225 | 2.875 | 3
2226 | 4.202 | 4
2227 | 2.253 | 2
2228 | 2.421 | 2
2229 | 3.072 | 3
2230 | 2.894 | 3
2231 | 3.819 | 4
2232 | 4.446 | 4
2233 | 2.817 | 3
2234 | 2.877 | 3
2235 | 3.331 | 3
2236 | 3.496 | 3
2237 | 3.227 | 3
2238 | 3.675 | 4
2239 | 5.395 | 5
2240 | 5.186 | 5
2241 | 5.54 | 6
2242 | 5.219 | 5
2243 | 4.602 | 5
2244 | 4.658 | 5
2245 | 3.666 | 4
2246 | 3.334 | 3
2247 | 3.101 | 3
2248 | 2.6 | 3
2249 | 2.629 | 3
2250 | 3.029 | 3
2251 | 2.476 | 2
2252 | 2.356 | 2
2253 | 2.497 | 2
2254 | 2.61 | 3
2255 | 2.307 | 2
2256 | 1.596 | 2
2257 | 1.583 | 2
2258 | 1.798 | 2
2259 | 1.646 | 2
2260 | 1.194 | 1
2261 | 0.82 | 1
2262 | 1.534 | 2
2263 | 2.494 | 2
2264 | 1.87 | 2
2265 | 1.973 | 2
2266 | 2.492 | 2
2267 | 2.639 | 3
2268 | 2.317 | 2
2269 | 2.796 | 3
2270 | 2.501 | 3
2271 | 3 | 3
2272 | 3.166 | 3
2273 | 3.499 | 3
2274 | 3.733 | 4
2275 | 3.437 | 3
2276 | 2.746 | 3
2277 | 2.21 | 2
2278 | 3.08 | 3
2279 | 3.103 | 3
2280 | 1.837 | 2
2281 | 1.456 | 1
2282 | 1.705 | 2
2283 | 2.082 | 2
2284 | 1.939 | 2
2285 | 2.525 | 3
2286 | 3.037 | 3
2287 | 2.825 | 3
2288 | 2.16 | 2
2289 | 2.012 | 2
2290 | 1.137 | 1
2291 | 0.729 | 1
2292 | 0.581 | 1
2293 | 1.167 | 1
2294 | 2.032 | 2
2295 | 2.65 | 3
2296 | 2.552 | 3
2297 | 1.623 | 2
2298 | 1.458 | 1
2299 | 1.179 | 1
2300 | 1.372 | 1
2301 | 1.794 | 2
2302 | 1.462 | 1
2303 | 1.078 | 1
2304 | 1.895 | 2
2305 | 2.55 | 3
2306 | 3.407 | 3
2307 | 3.605 | 4
2308 | 3.46 | 3
2309 | 3.936 | 4
2310 | 4.786 | 5
2311 | 5.346 | 5
2312 | 6.152 | 6
2313 | 6.731 | 7
2314 | 6.479 | 6
2315 | 6.853 | 7
2316 | 7.652 | 8
2317 | 4.527 | 5
2318 | 4.227 | 4
2319 | 4.072 | 4
2320 | 3.699 | 4
2321 | 3.589 | 4
2322 | 4.209 | 4
2323 | 3.854 | 4
2324 | 3.254 | 3
2325 | 4.727 | 5
2326 | 3.895 | 4
2327 | 3.389 | 3
2328 | 3.702 | 4
2329 | 4.268 | 4
2330 | 3.967 | 4
2331 | 4.383 | 4
2332 | 4.398 | 4
2333 | 2.885 | 3
2334 | 3.675 | 4
2335 | 4.127 | 4
2336 | 4.051 | 4
2337 | 2.924 | 3
2338 | 2.419 | 2
2339 | 2.637 | 3
2340 | 2.645 | 3
2341 | 2.816 | 3
2342 | 1.587 | 2
2343 | 2.562 | 3
2344 | 3.58 | 4
2345 | 3.909 | 4
2346 | 3.806 | 4
2347 | 3.135 | 3
2348 | 3.501 | 4
2349 | 3.149 | 3
2350 | 2.467 | 2
2351 | 2.259 | 2
2352 | 2.301 | 2
2353 | 2.636 | 3
2354 | 3.006 | 3
2355 | 2.279 | 2
2356 | 2.293 | 2
2357 | 2.037 | 2
2358 | 2.397 | 2
2359 | 3.293 | 3
2360 | 3.494 | 3
2361 | 4.051 | 4
2362 | 2.852 | 3
2363 | 3.021 | 3
2364 | 2.753 | 3
2365 | 2.975 | 3
2366 | 3.441 | 3
2367 | 2.949 | 3
2368 | 2.728 | 3
2369 | 3.13 | 3
2370 | 2.979 | 3
2371 | 3.458 | 3
2372 | 3.522 | 4
2373 | 3.175 | 3
2374 | 3.907 | 4
2375 | 4.296 | 4
2376 | 4.509 | 5
2377 | 4.628 | 5
2378 | 4.218 | 4
2379 | 4.55 | 5
2380 | 5.145 | 5
2381 | 4.865 | 5
2382 | 4.511 | 5
2383 | 4.903 | 5
2384 | 4.678 | 5
2385 | 4.577 | 5
2386 | 4.796 | 5
2387 | 4.439 | 4
2388 | 4.587 | 5
2389 | 4.739 | 5
2390 | 4.661 | 5
2391 | 4.56 | 5
2392 | 4.322 | 4
2393 | 4.354 | 4
2394 | 3.728 | 4
2395 | 3.419 | 3
2396 | 3.902 | 4
2397 | 3.742 | 4
2398 | 4.372 | 4
2399 | 4.453 | 4
2400 | 4.688 | 5
2401 | 5.605 | 6
2402 | 6.17 | 6
2403 | 6.29 | 6
2404 | 5.925 | 6
2405 | 6.411 | 6
2406 | 6.511 | 7
2407 | 6.199 | 6
2408 | 5.85 | 6
2409 | 6.856 | 7
2410 | 7.114 | 7
2411 | 6.912 | 7
2412 | 7.773 | 8
2413 | 8.3 | 8
2414 | 9.19 | 9
2415 | 8.27 | 8
2416 | 8.52 | 9
2417 | 7.814 | 8
2418 | 5.657 | 6
2419 | 5.961 | 6
2420 | 5.527 | 6
2421 | 4.101 | 4
2422 | 4.098 | 4
2423 | 4.197 | 4
2424 | 3.429 | 3
2425 | 6.878 | 7
2426 | 5.852 | 6
2427 | 5.409 | 5
2428 | 4.148 | 4
2429 | 3.804 | 4
2430 | 4.354 | 4
2431 | 4.287 | 4
2432 | 5.224 | 5
2433 | 6.13 | 6
2434 | 6.16 | 6
2435 | 6.161 | 6
2436 | 7.147 | 7
2437 | 6.551 | 7
2438 | 5.926 | 6
2439 | 5.105 | 5
2440 | 4.466 | 4
2441 | 5.353 | 5
2442 | 5.473 | 5
2443 | 5.628 | 6
2444 | 6.16 | 6
2445 | 5.758 | 6
2446 | 6.454 | 6
2447 | 5.907 | 6
2448 | 5.38 | 5
2449 | 4.431 | 4
2450 | 4.538 | 5
2451 | 4.212 | 4
2452 | 3.641 | 4
2453 | 3.212 | 3
2454 | 3.579 | 4
2455 | 3.689 | 4
2456 | 3.501 | 4
2457 | 3.22 | 3
2458 | 2.979 | 3
2459 | 2.597 | 3
2460 | 3.707 | 4
2461 | 4.212 | 4
2462 | 4.37 | 4
2463 | 4.222 | 4
2464 | 4.345 | 4
2465 | 4.299 | 4
2466 | 5.1 | 5
2467 | 4.739 | 5
2468 | 4.436 | 4
2469 | 5.35 | 5
2470 | 6.056 | 6
2471 | 5.626 | 6
2472 | 5.216 | 5
2473 | 5.316 | 5
2474 | 5.346 | 5
2475 | 5.272 | 5
2476 | 4.913 | 5
2477 | 5.385 | 5
2478 | 6.145 | 6
2479 | 5.409 | 5
2480 | 4.884 | 5
2481 | 5.415 | 5
2482 | 5.221 | 5
2483 | 4.486 | 4
2484 | 4.635 | 5
2485 | 4.007 | 4
2486 | 4.371 | 4
2487 | 3.568 | 4
2488 | 3.706 | 4
2489 | 3.7 | 4
2490 | 3.758 | 4
2491 | 3.477 | 3
2492 | 3.292 | 3
2493 | 3.307 | 3
2494 | 3.341 | 3
2495 | 3.129 | 3
2496 | 3.512 | 4
2497 | 4.987 | 5
2498 | 4.334 | 4
2499 | 4.932 | 5
2500 | 5.415 | 5
2501 | 4.319 | 4
2502 | 4.084 | 4
2503 | 4.404 | 4
2504 | 5.494 | 5
2505 | 5.924 | 6
2506 | 5.989 | 6
2507 | 5.434 | 5
2508 | 6.577 | 7
2509 | 6.668 | 7
2510 | 7.5 | 8
2511 | 7.006 | 7
2512 | 5.091 | 5
2513 | 5.946 | 6
2514 | 6.144 | 6
2515 | 5.636 | 6
2516 | 5.751 | 6
2517 | 6.139 | 6
2518 | 5.684 | 6
2519 | 5.119 | 5
2520 | 4.955 | 5
2521 | 4.808 | 5
2522 | 4.598 | 5
2523 | 5 | 5
2524 | 4.812 | 5
2525 | 5.935 | 6
2526 | 6.266 | 6
2527 | 6.373 | 6
2528 | 6.224 | 6
2529 | 5.191 | 5
2530 | 3.503 | 4
2531 | 3.362 | 3
2532 | 3.656 | 4
2533 | 3.119 | 3
2534 | 2.873 | 3
2535 | 3.11 | 3
2536 | 2.775 | 3
2537 | 3.398 | 3
2538 | 3.89 | 4
2539 | 4.11 | 4
2540 | 4.185 | 4
2541 | 4.144 | 4
2542 | 4.493 | 4
2543 | 4.502 | 5
2544 | 4.855 | 5
2545 | 4.883 | 5
2546 | 4.123 | 4
2547 | 4.577 | 5
2548 | 5 | 5
2549 | 5.202 | 5
2550 | 4.926 | 5
2551 | 4.658 | 5
2552 | 4.651 | 5
2553 | 4.572 | 5
2554 | 4.56 | 5
2555 | 4.251 | 4
2556 | 4.161 | 4
2557 | 3.745 | 4
2558 | 3.333 | 3
2559 | 3.02 | 3
2560 | 3.14 | 3
2561 | 3.356 | 3
2562 | 3.016 | 3
2563 | 3.157 | 3
2564 | 3.06 | 3
2565 | 3.58 | 4
2566 | 3.515 | 4
2567 | 4.53 | 5
2568 | 4.516 | 5
2569 | 4.671 | 5
2570 | 5.034 | 5
2571 | 5.207 | 5
2572 | 5.731 | 6
2573 | 4.731 | 5
2574 | 5.274 | 5
2575 | 6.456 | 6
2576 | 6.945 | 7
2577 | 7.426 | 7
2578 | 6.839 | 7
2579 | 6.353 | 6
2580 | 5.502 | 6
2581 | 4.929 | 5
2582 | 4.894 | 5
2583 | 4.671 | 5
2584 | 3.876 | 4
2585 | 4.204 | 4
2586 | 3.927 | 4
2587 | 4.059 | 4
2588 | 3.716 | 4
2589 | 3.537 | 4
2590 | 4.098 | 4
2591 | 4.273 | 4
2592 | 4.27 | 4
2593 | 3.644 | 4
2594 | 4.231 | 4
2595 | 3.925 | 4
2596 | 5.789 | 6
2597 | 5.302 | 5
2598 | 6.807 | 7
2599 | 5.491 | 5
2600 | 6.637 | 7
2601 | 6.436 | 6
2602 | 6.89 | 7
2603 | 7.312 | 7
2604 | 7.437 | 7
2605 | 7.753 | 8
2606 | 7.038 | 7
2607 | 7.436 | 7
2608 | 7.671 | 8
2609 | 6.816 | 7
2610 | 7.47 | 7
2611 | 7.632 | 8
2612 | 5.821 | 6
2613 | 6.672 | 7
2614 | 6.647 | 7
2615 | 6.952 | 7
2616 | 7.494 | 7
2617 | 7.32 | 7
2618 | 6.181 | 6
2619 | 5.705 | 6
2620 | 5.257 | 5
2621 | 5.182 | 5
2622 | 5.873 | 6
2623 | 6.438 | 6
2624 | 5.978 | 6
2625 | 4.639 | 5
2626 | 4.113 | 4
2627 | 3.739 | 4
2628 | 3.696 | 4
2629 | 3.729 | 4
2630 | 3.427 | 3
2631 | 3.371 | 3
2632 | 3.21 | 3
2633 | 3.116 | 3
2634 | 2.831 | 3
2635 | 3.404 | 3
2636 | 3.165 | 3
2637 | 4.077 | 4
2638 | 5.67 | 6
2639 | 5.424 | 5
2640 | 6.049 | 6
2641 | 4.669 | 5
2642 | 5.105 | 5
2643 | 5.441 | 5
2644 | 5.555 | 6
2645 | 5.747 | 6
2646 | 6.039 | 6
2647 | 7.802 | 8
2648 | 5.4 | 5
2649 | 7.368 | 7
2650 | 7.443 | 7
2651 | 7.82 | 8
2652 | 7.635 | 8
2653 | 7.401 | 7
2654 | 8.44 | 8
2655 | 8.25 | 8
2656 | 7.858 | 8
2657 | 7.612 | 8
2658 | 7.298 | 7
2659 | 7.868 | 8
2660 | 8.18 | 8
2661 | 7.283 | 7
2662 | 7.782 | 8
2663 | 8.35 | 8
2664 | 7.618 | 8
2665 | 8.23 | 8
2666 | 7.915 | 8
2667 | 7.209 | 7
2668 | 7.241 | 7
2669 | 7.672 | 8
2670 | 7.753 | 8
2671 | 7.133 | 7
2672 | 7.118 | 7
2673 | 7.837 | 8
2674 | 7.516 | 8
2675 | 8.88 | 9
2676 | 8.49 | 8
2677 | 7.21 | 7
2678 | 7.048 | 7
2679 | 8.42 | 8
2680 | 8.7 | 9
2681 | 9.93 | 10
2682 | 9.76 | 10
2683 | 9.39 | 9
2684 | 10.78 | 11
2685 | 9.59 | 10
2686 | 10.41 | 10
2687 | 10.08 | 10
2688 | 10.15 | 10
2689 | 8.16 | 8
2690 | 9.31 | 9
2691 | 8.75 | 9
2692 | 8.41 | 8
2693 | 8.53 | 9
2694 | 9.49 | 9
2695 | 10.57 | 11
2696 | 9.87 | 10
2697 | 10.54 | 11
2698 | 9.92 | 10
2699 | 10.27 | 10
2700 | 10.65 | 11
2701 | 10.83 | 11
2702 | 11.31 | 11
2703 | 11.44 | 11
2704 | 13.39 | 13
2705 | 13.26 | 13
2706 | 12.64 | 13
2707 | 12.35 | 12
2708 | 12.48 | 12
2709 | 12.46 | 12
2710 | 14.03 | 14
2711 | 13.51 | 14
2712 | 12.03 | 12
2713 | 11.38 | 11
2714 | 13.75 | 14
2715 | 13.89 | 14
2716 | 10.59 | 11
2717 | 10.85 | 11
2718 | 12.39 | 12
2719 | 10.82 | 11
2720 | 10.65 | 11
2721 | 12.1 | 12
2722 | 10.78 | 11
2723 | 10.5 | 11
2724 | 11.06 | 11
2725 | 10.08 | 10
2726 | 8.96 | 9
2727 | 9.27 | 9
2728 | 7.839 | 8
2729 | 10.01 | 10
2730 | 12.02 | 12
2731 | 12.51 | 13
2732 | 13.27 | 13
2733 | 13.7 | 14
2734 | 13.53 | 14
2735 | 11.78 | 12
2736 | 11.14 | 11
2737 | 11.64 | 12
2738 | 12.31 | 12
2739 | 11.84 | 12
2740 | 12 | 12
2741 | 12.15 | 12
2742 | 11.72 | 12
2743 | 11.42 | 11
2744 | 11.29 | 11
2745 | 12.22 | 12
2746 | 12.08 | 12
2747 | 10.91 | 11
2748 | 11.07 | 11
2749 | 9.76 | 10
2750 | 9.91 | 10
2751 | 11.01 | 11
2752 | 10.28 | 10
2753 | 9.51 | 10
2754 | 10.24 | 10
2755 | 10.9 | 11
2756 | 9.53 | 10
2757 | 10.24 | 10
2758 | 10.15 | 10
2759 | 9.73 | 10
2760 | 9.64 | 10
2761 | 10.02 | 10
2762 | 9.3 | 9
2763 | 9.71 | 10
2764 | 10.92 | 11
2765 | 10.16 | 10
2766 | 10.59 | 11
2767 | 9.74 | 10
2768 | 9.75 | 10
2769 | 10.26 | 10
2770 | 10.12 | 10
2771 | 9.93 | 10
2772 | 10.52 | 11
2773 | 10.33 | 10
2774 | 10.24 | 10
2775 | 9.82 | 10
2776 | 9.92 | 10
2777 | 8.98 | 9
2778 | 9.3 | 9
2779 | 8.7 | 9
2780 | 9.21 | 9
2781 | 9.6 | 10
2782 | 8.17 | 8
2783 | 8.11 | 8
2784 | 11.13 | 11
2785 | 10.11 | 10
2786 | 8.34 | 8
2787 | 7.794 | 8
2788 | 9.16 | 9
2789 | 10.66 | 11
2790 | 9.39 | 9
2791 | 8.12 | 8
2792 | 9.34 | 9
2793 | 7.684 | 8
2794 | 6.187 | 6
2795 | 8.46 | 8
2796 | 7.312 | 7
2797 | 7.329 | 7
2798 | 6.229 | 6
2799 | 4.731 | 5
2800 | 5.018 | 5
2801 | 5.417 | 5
2802 | 5.133 | 5
2803 | 6.265 | 6
2804 | 5.83 | 6
2805 | 6.575 | 7
2806 | 6.2 | 6
2807 | 6.45 | 6
2808 | 5.122 | 5
2809 | 4.449 | 4
2810 | 3.582 | 4
2811 | 3.415 | 3
2812 | 3.144 | 3
2813 | 3.182 | 3
2814 | 2.923 | 3
2815 | 3.148 | 3
2816 | 3.462 | 3
2817 | 3.781 | 4
2818 | 3.58 | 4
2819 | 3.714 | 4
2820 | 4.046 | 4
2821 | 5.878 | 6
2822 | 8.18 | 8
2823 | 7.166 | 7
2824 | 6.793 | 7
2825 | 6.095 | 6
2826 | 5.956 | 6
2827 | 5.541 | 6
2828 | 5.89 | 6
2829 | 5.157 | 5
2830 | 5.509 | 6
2831 | 5.517 | 6
2832 | 5.264 | 5
2833 | 5.205 | 5
2834 | 4.95 | 5
2835 | 4.937 | 5
2836 | 4.86 | 5
2837 | 4.531 | 5
2838 | 4.364 | 4
2839 | 4.468 | 4
2840 | 3.918 | 4
2841 | 3.751 | 4
2842 | 3.959 | 4
2843 | 4.015 | 4
2844 | 4.673 | 5
2845 | 4.393 | 4
2846 | 4.146 | 4
2847 | 3.615 | 4
2848 | 2.66 | 3
2849 | 2.945 | 3
2850 | 3.078 | 3
2851 | 3.16 | 3
2852 | 3.365 | 3
2853 | 3.091 | 3
2854 | 2.359 | 2
2855 | 3.1 | 3
2856 | 3.51 | 4
2857 | 3.84 | 4
2858 | 2.892 | 3
2859 | 2.517 | 3
2860 | 2.662 | 3
2861 | 2.106 | 2
2862 | 2.544 | 3
2863 | 2.526 | 3
2864 | 2.336 | 2
2865 | 2.917 | 3
2866 | 3.586 | 4
2867 | 4.127 | 4
2868 | 4.445 | 4
2869 | 4.902 | 5
2870 | 4.901 | 5
2871 | 5.023 | 5
2872 | 5.113 | 5
2873 | 5.167 | 5
2874 | 5.333 | 5
2875 | 5.051 | 5
2876 | 5.448 | 5
2877 | 5.221 | 5
2878 | 5.3 | 5
2879 | 5.544 | 6
2880 | 5.439 | 5
2881 | 5.039 | 5
2882 | 5.353 | 5
2883 | 4.812 | 5
2884 | 4.36 | 4
2885 | 3.94 | 4
2886 | 4.145 | 4
2887 | 4.152 | 4
2888 | 4.455 | 4
2889 | 4.346 | 4
2890 | 4.026 | 4
2891 | 3.705 | 4
2892 | 4.405 | 4
2893 | 3.52 | 4
2894 | 4.568 | 5
2895 | 5.297 | 5
2896 | 4.204 | 4
2897 | 5.287 | 5
2898 | 4.394 | 4
2899 | 5.446 | 5
2900 | 4.253 | 4
2901 | 3.609 | 4
2902 | 3.249 | 3
2903 | 2.913 | 3
2904 | 3.08 | 3
2905 | 3.084 | 3
2906 | 3.358 | 3
2907 | 2.662 | 3
2908 | 3.519 | 4
2909 | 2.647 | 3
2910 | 3.686 | 4
2911 | 3.809 | 4
2912 | 3.244 | 3
2913 | 1.881 | 2
2914 | 1.397 | 1
2915 | 1.458 | 1
2916 | 0.712 | 1
2917 | 1.328 | 1
2918 | 1.84 | 2
2919 | 2.529 | 3
2920 | 3.746 | 4
2921 | 2.226 | 2
2922 | 0.646 | 1
2923 | 1.138 | 1
2924 | 2.435 | 2
2925 | 3.993 | 4
2926 | 3.946 | 4
2927 | 3.814 | 4
2928 | 3.805 | 4
2929 | 3.932 | 4
2930 | 5.164 | 5
2931 | 6.974 | 7
2932 | 7.319 | 7
2933 | 6.507 | 7
2934 | 4.732 | 5
2935 | 3.198 | 3
2936 | 3.899 | 4
2937 | 3.599 | 4
2938 | 3.197 | 3
2939 | 2.297 | 2
2940 | 2.74 | 3
2941 | 2.97 | 3
2942 | 3.562 | 4
2943 | 4.218 | 4
2944 | 4.237 | 4
2945 | 4.104 | 4
2946 | 4.016 | 4
2947 | 3.805 | 4
2948 | 3.501 | 4
2949 | 2.753 | 3
2950 | 2.877 | 3
2951 | 3.443 | 3
2952 | 3.727 | 4
2953 | 3.945 | 4
2954 | 3.654 | 4
2955 | 3.538 | 4
2956 | 3.688 | 4
2957 | 3.497 | 3
2958 | 3.776 | 4
2959 | 4.024 | 4
2960 | 4.141 | 4
2961 | 4.345 | 4
2962 | 3.589 | 4
2963 | 3.154 | 3
2964 | 3.033 | 3
2965 | 3.148 | 3
2966 | 3.107 | 3
2967 | 3.509 | 4
2968 | 4.054 | 4
2969 | 4.293 | 4
2970 | 3.553 | 4
2971 | 3.766 | 4
2972 | 3.596 | 4
2973 | 3.448 | 3
2974 | 3.201 | 3
2975 | 3.184 | 3
2976 | 3.129 | 3
2977 | 2.51 | 3
2978 | 2.551 | 3
2979 | 2.868 | 3
2980 | 2.908 | 3
2981 | 2.426 | 2
2982 | 2.321 | 2
2983 | 2.41 | 2
2984 | 2.923 | 3
2985 | 2.507 | 3
2986 | 2.468 | 2
2987 | 2.636 | 3
2988 | 2.768 | 3
2989 | 2.223 | 2
2990 | 2.399 | 2
2991 | 1.88 | 2
2992 | 2.224 | 2
2993 | 2.08 | 2
2994 | 1.331 | 1
2995 | 0.862 | 1
2996 | 1.977 | 2
2997 | 2.72 | 3
2998 | 2.011 | 2
2999 | 2.506 | 3
3000 | 3.466 | 3
3001 | 3.29 | 3
3002 | 3.118 | 3
3003 | 3.441 | 3
3004 | 3.802 | 4
3005 | 3.787 | 4
3006 | 3.592 | 4
3007 | 3.869 | 4
3008 | 3.87 | 4
3009 | 4.124 | 4
3010 | 3.559 | 4
3011 | 3.148 | 3
3012 | 2.5 | 3
3013 | 2.5 | 3
3014 | 2.524 | 3
3015 | 2.726 | 3
3016 | 2.604 | 3
3017 | 2.963 | 3
3018 | 2.899 | 3
3019 | 3.543 | 4
3020 | 4.285 | 4
3021 | 5.665 | 6
3022 | 5.603 | 6
3023 | 4.858 | 5
3024 | 4.587 | 5
3025 | 4.447 | 4
3026 | 4.814 | 5
3027 | 4.642 | 5
3028 | 4.262 | 4
3029 | 4.494 | 4
3030 | 4.482 | 4
3031 | 4.737 | 5
3032 | 4.481 | 4
3033 | 4.323 | 4
3034 | 4.186 | 4
3035 | 3.935 | 4
3036 | 4.408 | 4
3037 | 4.413 | 4
3038 | 4.401 | 4
3039 | 4.959 | 5
3040 | 4.448 | 4
3041 | 4.233 | 4
3042 | 4.334 | 4
3043 | 4.355 | 4
3044 | 4.72 | 5
3045 | 4.349 | 4
3046 | 4.84 | 5
3047 | 4.783 | 5
3048 | 4.969 | 5
3049 | 5.088 | 5
3050 | 5.831 | 6
3051 | 5.638 | 6
3052 | 5.483 | 5
3053 | 6.337 | 6
3054 | 6.183 | 6
3055 | 5.954 | 6
3056 | 5.19 | 5
3057 | 5.411 | 5
3058 | 5.867 | 6
3059 | 6.344 | 6
3060 | 6.645 | 7
3061 | 6.604 | 7
3062 | 7.05 | 7
3063 | 7.416 | 7
3064 | 7.312 | 7
3065 | 7.65 | 8
3066 | 7.617 | 8
3067 | 7.767 | 8
3068 | 7.435 | 7
3069 | 7.139 | 7
3070 | 7.606 | 8
3071 | 7.971 | 8
3072 | 7.86 | 8
3073 | 7.053 | 7
3074 | 6.466 | 6
3075 | 7.249 | 7
3076 | 7.464 | 7
3077 | 6.341 | 6
3078 | 5.205 | 5
3079 | 5.124 | 5
3080 | 4.846 | 5
3081 | 5.35 | 5
3082 | 5.424 | 5
3083 | 5.377 | 5
3084 | 5.523 | 6
3085 | 6.48 | 6
3086 | 6.28 | 6
3087 | 6.724 | 7
3088 | 6.575 | 7
3089 | 6.062 | 6
3090 | 4.676 | 5
3091 | 4.879 | 5
3092 | 5.179 | 5
3093 | 6.021 | 6
3094 | 6.749 | 7
3095 | 5.403 | 5
3096 | 5.919 | 6
3097 | 6.649 | 7
3098 | 5.34 | 5
3099 | 5.684 | 6
3100 | 5.756 | 6
3101 | 5.392 | 5
3102 | 4.758 | 5
3103 | 4.643 | 5
3104 | 5.271 | 5
3105 | 5.212 | 5
3106 | 5.433 | 5
3107 | 6.068 | 6
3108 | 6.609 | 7
3109 | 6.929 | 7
3110 | 6.633 | 7
3111 | 7.208 | 7
3112 | 7.636 | 8
3113 | 7.753 | 8
3114 | 8.08 | 8
3115 | 8.11 | 8
3116 | 8.91 | 9
3117 | 8.61 | 9
3118 | 8.6 | 9
3119 | 8.1 | 8
3120 | 7.297 | 7
3121 | 7.418 | 7
3122 | 7.359 | 7
3123 | 7.492 | 7
3124 | 7.649 | 8
3125 | 7.756 | 8
3126 | 7.98 | 8
3127 | 8.26 | 8
3128 | 8.39 | 8
3129 | 8.58 | 9
3130 | 8.33 | 8
3131 | 7.699 | 8
3132 | 7.369 | 7
3133 | 7.453 | 7
3134 | 7.583 | 8
3135 | 7.807 | 8
3136 | 7.971 | 8
3137 | 8.03 | 8
3138 | 7.572 | 8
3139 | 7.405 | 7
3140 | 7.262 | 7
3141 | 7.329 | 7
3142 | 7.346 | 7
3143 | 7.266 | 7
3144 | 7.138 | 7
3145 | 7.118 | 7
3146 | 7.326 | 7
3147 | 7.456 | 7
3148 | 7.536 | 8
3149 | 7.856 | 8
3150 | 7.625 | 8
3151 | 8.28 | 8
3152 | 7.601 | 8
3153 | 7.382 | 7
3154 | 7.706 | 8
3155 | 7.683 | 8
3156 | 6.939 | 7
3157 | 7.158 | 7
3158 | 7.253 | 7
3159 | 7.393 | 7
3160 | 7.284 | 7
3161 | 6.98 | 7
3162 | 6.861 | 7
3163 | 7.033 | 7
3164 | 6.999 | 7
3165 | 7.375 | 7
3166 | 6.771 | 7
3167 | 6.59 | 7
3168 | 6.9 | 7
3169 | 6.65 | 7
3170 | 6.359 | 6
3171 | 6.32 | 6
3172 | 6.466 | 6
3173 | 6.278 | 6
3174 | 6.174 | 6
3175 | 6.04 | 6
3176 | 5.47 | 5
3177 | 5.841 | 6
3178 | 6.076 | 6
3179 | 7.141 | 7
3180 | 6.091 | 6
3181 | 6.087 | 6
3182 | 5.379 | 5
3183 | 4.832 | 5
3184 | 4.698 | 5
3185 | 5.252 | 5
3186 | 5.001 | 5
3187 | 5.693 | 6
3188 | 5.501 | 6
3189 | 5.572 | 6
3190 | 4.559 | 5
3191 | 4.322 | 4
3192 | 4.562 | 5
3193 | 4.707 | 5
3194 | 4.307 | 4
3195 | 4.068 | 4
3196 | 4.447 | 4
3197 | 4.648 | 5
3198 | 4.31 | 4
3199 | 4.473 | 4
3200 | 3.678 | 4
3201 | 3.781 | 4
3202 | 4.304 | 4
3203 | 4.503 | 5
3204 | 4.315 | 4
3205 | 4.723 | 5
3206 | 4.516 | 5
3207 | 5.021 | 5
3208 | 5.547 | 6
3209 | 5.449 | 5
3210 | 5.333 | 5
3211 | 4.824 | 5
3212 | 5.528 | 6
3213 | 5.619 | 6
3214 | 6.938 | 7
3215 | 6.768 | 7
3216 | 6.782 | 7
3217 | 6.83 | 7
3218 | 6.599 | 7
3219 | 5.722 | 6
3220 | 6.196 | 6
3221 | 6.237 | 6
3222 | 6.341 | 6
3223 | 6.716 | 7
3224 | 6.995 | 7
3225 | 6.393 | 6
3226 | 6.689 | 7
3227 | 6.057 | 6
3228 | 5.787 | 6
3229 | 5.807 | 6
3230 | 5.614 | 6
3231 | 5.499 | 5
3232 | 5.653 | 6
3233 | 5.559 | 6
3234 | 5.576 | 6
3235 | 5.797 | 6
3236 | 6.123 | 6
3237 | 6.558 | 7
3238 | 6.403 | 6
3239 | 5.705 | 6
3240 | 5.718 | 6
3241 | 5.531 | 6
3242 | 6.016 | 6
3243 | 6.022 | 6
3244 | 6.335 | 6
3245 | 6.141 | 6
3246 | 6.077 | 6
3247 | 6.198 | 6
3248 | 6.267 | 6
3249 | 6.377 | 6
3250 | 5.884 | 6
3251 | 6.118 | 6
3252 | 5.906 | 6
3253 | 6.091 | 6
3254 | 5.916 | 6
3255 | 5.806 | 6
3256 | 5.92 | 6
3257 | 5.72 | 6
3258 | 5.741 | 6
3259 | 5.871 | 6
3260 | 5.63 | 6
3261 | 5.296 | 5
3262 | 4.957 | 5
3263 | 5.024 | 5
3264 | 5.083 | 5
3265 | 4.941 | 5
3266 | 4.874 | 5
3267 | 5.284 | 5
3268 | 5.322 | 5
3269 | 6.765 | 7
3270 | 6.867 | 7
3271 | 7.352 | 7
3272 | 7.439 | 7
3273 | 7.893 | 8
3274 | 8.34 | 8
3275 | 7.072 | 7
3276 | 6.256 | 6
3277 | 6.326 | 6
3278 | 5.851 | 6
3279 | 4.396 | 4
3280 | 5.325 | 5
3281 | 5.343 | 5
3282 | 5.411 | 5
3283 | 4.773 | 5
3284 | 4.62 | 5
3285 | 4.189 | 4
3286 | 4.271 | 4
3287 | 5.831 | 6
3288 | 6.585 | 7
3289 | 6.424 | 6
3290 | 6.712 | 7
3291 | 7.329 | 7
3292 | 6.973 | 7
3293 | 6.332 | 6
3294 | 5.814 | 6
3295 | 5.029 | 5
3296 | 4.398 | 4
3297 | 4.806 | 5
3298 | 4.248 | 4
3299 | 3.543 | 4
3300 | 3.156 | 3
3301 | 2.343 | 2
3302 | 1.829 | 2
3303 | 1.483 | 1
3304 | 1.209 | 1
3305 | 0.926 | 1
3306 | 0.344 | 0
3307 | 0.772 | 1
3308 | 1.129 | 1
3309 | 1.296 | 1
3310 | 1.321 | 1
3311 | 1.592 | 2
3312 | 2.603 | 3
3313 | 2.628 | 3
3314 | 2.215 | 2
3315 | 1.319 | 1
3316 | 1.89 | 2
3317 | 2.47 | 2
3318 | 2.467 | 2
3319 | 1.934 | 2
3320 | 1.737 | 2
3321 | 2.536 | 3
3322 | 2.868 | 3
3323 | 3.283 | 3
3324 | 3.529 | 4
3325 | 3.378 | 3
3326 | 2.827 | 3
3327 | 2.537 | 3
3328 | 2.881 | 3
3329 | 3.308 | 3
3330 | 3.908 | 4
3331 | 4.363 | 4
3332 | 4.015 | 4
3333 | 3.671 | 4
3334 | 3.561 | 4
3335 | 3.487 | 3
3336 | 3.975 | 4
3337 | 4.041 | 4
3338 | 4.188 | 4
3339 | 3.977 | 4
3340 | 3.948 | 4
3341 | 4.404 | 4
3342 | 4.248 | 4
3343 | 3.708 | 4
3344 | 3.518 | 4
3345 | 2.849 | 3
3346 | 2.369 | 2
3347 | 2.065 | 2
3348 | 2.361 | 2
3349 | 2.482 | 2
3350 | 2.559 | 3
3351 | 2.046 | 2
3352 | 2.161 | 2
3353 | 2.434 | 2
3354 | 2.625 | 3
3355 | 2.804 | 3
3356 | 2.158 | 2
3357 | 2.8 | 3
3358 | 1.698 | 2
3359 | 0.621 | 1
3360 | 1.277 | 1
3361 | 1.275 | 1
3362 | 1.525 | 2
3363 | 1.569 | 2
3364 | 1.739 | 2
3365 | 1.773 | 2
3366 | 1.376 | 1
3367 | 1.626 | 2
3368 | 1.503 | 2
3369 | 1.302 | 1
3370 | 1.397 | 1
3371 | 1.864 | 2
3372 | 1.805 | 2
3373 | 1.979 | 2
3374 | 2.22 | 2
3375 | 3.026 | 3
3376 | 3.172 | 3
3377 | 2.928 | 3
3378 | 2.853 | 3
3379 | 3.378 | 3
3380 | 3.364 | 3
3381 | 3.383 | 3
3382 | 2.247 | 2
3383 | 2.909 | 3
3384 | 3.001 | 3
3385 | 2.661 | 3
3386 | 2.104 | 2
3387 | 1.728 | 2
3388 | 2.298 | 2
3389 | 2.844 | 3
3390 | 3.037 | 3
3391 | 3.89 | 4
3392 | 4.077 | 4
3393 | 3.496 | 3
3394 | 2.88 | 3
3395 | 1.873 | 2
3396 | 1.746 | 2
3397 | 2.49 | 2
3398 | 2.54 | 3
3399 | 2.375 | 2
3400 | 1.961 | 2
3401 | 1.52 | 2
3402 | 1.255 | 1
3403 | 1.232 | 1
3404 | 1.278 | 1
3405 | 1.43 | 1
3406 | 1.535 | 2
3407 | 1.849 | 2
3408 | 1.666 | 2
3409 | 1.637 | 2
3410 | 2.001 | 2
3411 | 1.608 | 2
3412 | 0.788 | 1
3413 | 0.736 | 1
3414 | 1.457 | 1
3415 | 1.607 | 2
3416 | 1.725 | 2
3417 | 2.163 | 2
3418 | 2.731 | 3
3419 | 2.437 | 2
3420 | 2.036 | 2
3421 | 2.149 | 2
3422 | 1.978 | 2
3423 | 1.565 | 2
3424 | 1.1 | 1
3425 | 2.377 | 2
3426 | 2.71 | 3
3427 | 2.133 | 2
3428 | 2.003 | 2
3429 | 1.486 | 1
3430 | 2.057 | 2
3431 | 2.369 | 2
3432 | 2.865 | 3
3433 | 3.596 | 4
3434 | 3.989 | 4
3435 | 3.761 | 4
3436 | 3.697 | 4
3437 | 3.7 | 4
3438 | 3.64 | 4
3439 | 3.479 | 3
3440 | 2.905 | 3
3441 | 2.654 | 3
3442 | 2.383 | 2
3443 | 1.661 | 2
3444 | 1.143 | 1
3445 | 0.977 | 1
3446 | 0.609 | 1
3447 | 1.115 | 1
3448 | 1.083 | 1
3449 | 1.128 | 1
3450 | 1.802 | 2
3451 | 1.855 | 2
3452 | 1.86 | 2
3453 | 1.778 | 2
3454 | 1.906 | 2
3455 | 1.646 | 2
3456 | 2.005 | 2
3457 | 1.374 | 1
3458 | 0.776 | 1
3459 | 1.389 | 1
3460 | 2.053 | 2
3461 | 1.955 | 2
3462 | 1.336 | 1
3463 | 1.733 | 2
3464 | 1.313 | 1
3465 | 1.63 | 2
3466 | 1.272 | 1
3467 | 1.73 | 2
3468 | 1.382 | 1
3469 | 0.6 | 1
3470 | 1.321 | 1
3471 | 2.317 | 2
3472 | 2.509 | 3
3473 | 2.855 | 3
3474 | 2.306 | 2
3475 | 2.211 | 2
3476 | 3.223 | 3
3477 | 2.665 | 3
3478 | 2.9 | 3
3479 | 3.129 | 3
3480 | 3.087 | 3
3481 | 3.241 | 3
3482 | 2.612 | 3
3483 | 2.546 | 3
3484 | 2.671 | 3
3485 | 2.59 | 3
3486 | 2.545 | 3
3487 | 3.329 | 3
3488 | 2.976 | 3
3489 | 3.444 | 3
3490 | 3.464 | 3
3491 | 4.04 | 4
3492 | 3.606 | 4
3493 | 3.378 | 3
3494 | 3.349 | 3
3495 | 2.77 | 3
3496 | 1.628 | 2
3497 | 1.54 | 2
3498 | 2.116 | 2
3499 | 1.149 | 1
3500 | 0.685 | 1
3501 | 0.845 | 1
3502 | 0.918 | 1
3503 | 1.448 | 1
3504 | 3.064 | 3
3505 | 3.289 | 3
3506 | 3.43 | 3
3507 | 3.721 | 4
3508 | 3.277 | 3
3509 | 3.577 | 4
3510 | 3.581 | 4
3511 | 3.495 | 3
3512 | 3.313 | 3
3513 | 3.568 | 4
3514 | 3.589 | 4
3515 | 3.69 | 4
3516 | 3.996 | 4
3517 | 4.233 | 4
3518 | 3.87 | 4
3519 | 3.11 | 3
3520 | 3.288 | 3
3521 | 3.361 | 3
3522 | 3.576 | 4
3523 | 4.481 | 4
3524 | 4.495 | 4
3525 | 3.912 | 4
3526 | 3.427 | 3
3527 | 3.357 | 3
3528 | 4.272 | 4
3529 | 4.957 | 5
3530 | 4.479 | 4
3531 | 3.762 | 4
3532 | 3.06 | 3
3533 | 2.872 | 3
3534 | 3.944 | 4
3535 | 3.738 | 4
3536 | 3.574 | 4
3537 | 3.075 | 3
3538 | 3.139 | 3
3539 | 3.94 | 4
3540 | 3.928 | 4
3541 | 4.337 | 4
3542 | 4.207 | 4
3543 | 4.115 | 4
3544 | 4.679 | 5
3545 | 4.141 | 4
3546 | 3.938 | 4
3547 | 4.82 | 5
3548 | 3.317 | 3
3549 | 2.37 | 2
3550 | 2.69 | 3
3551 | 3.573 | 4
3552 | 2.403 | 2
3553 | 2.217 | 2
3554 | 2.077 | 2
3555 | 1.942 | 2
3556 | 1.72 | 2
3557 | 2.355 | 2
3558 | 2.1 | 2
3559 | 2.011 | 2
3560 | 1.998 | 2
3561 | 1.636 | 2
3562 | 1.546 | 2
3563 | 2.786 | 3
3564 | 2.669 | 3
3565 | 1.774 | 2
3566 | 2.513 | 3
3567 | 3.393 | 3
3568 | 3.471 | 3
3569 | 2.338 | 2
3570 | 3.184 | 3
3571 | 2.795 | 3
3572 | 3.281 | 3
3573 | 2.468 | 2
3574 | 1.894 | 2
3575 | 3.124 | 3
3576 | 3.505 | 4
3577 | 3.693 | 4
3578 | 4.005 | 4
3579 | 4.534 | 5
3580 | 4.142 | 4
3581 | 3.757 | 4
3582 | 4.002 | 4
3583 | 5.058 | 5
3584 | 3.95 | 4
3585 | 2.958 | 3
3586 | 2.715 | 3
3587 | 3.135 | 3
3588 | 2.905 | 3
3589 | 3.732 | 4
3590 | 3.462 | 3
3591 | 3.355 | 3
3592 | 2.945 | 3
3593 | 2.958 | 3
3594 | 3.169 | 3
3595 | 2.949 | 3
3596 | 3.538 | 4
3597 | 3.639 | 4
3598 | 3.704 | 4
3599 | 3.987 | 4
3600 | 3.3 | 3
3601 | 3.445 | 3
3602 | 4.516 | 5
3603 | 3.234 | 3
3604 | 3.361 | 3
3605 | 3.235 | 3
3606 | 2.41 | 2
3607 | 1.41 | 1
3608 | 1.678 | 2
3609 | 2.571 | 3
3610 | 2.132 | 2
3611 | 1.764 | 2
3612 | 2.188 | 2
3613 | 2.499 | 2
3614 | 2.341 | 2
3615 | 2.307 | 2
3616 | 2.348 | 2
3617 | 2.315 | 2
3618 | 3.212 | 3
3619 | 2.697 | 3
3620 | 2 | 2
3621 | 1.761 | 2
3622 | 1.803 | 2
3623 | 2.201 | 2
3624 | 2.488 | 2
3625 | 2.061 | 2
3626 | 2.293 | 2
3627 | 2.222 | 2
3628 | 1.33 | 1
3629 | 1.441 | 1
3630 | 1.905 | 2
3631 | 2.861 | 3
3632 | 3.311 | 3
3633 | 3.023 | 3
3634 | 3.007 | 3
3635 | 2.426 | 2
3636 | 2.264 | 2
3637 | 1.18 | 1
3638 | 2.332 | 2
3639 | 3.016 | 3
3640 | 3.943 | 4
3641 | 3.783 | 4
3642 | 3.353 | 3
3643 | 3.081 | 3
3644 | 3.213 | 3
3645 | 2.382 | 2
3646 | 2.546 | 3
3647 | 2.707 | 3
3648 | 2.436 | 2
3649 | 2.438 | 2
3650 | 2.221 | 2
3651 | 1.883 | 2
3652 | 2.087 | 2
3653 | 1.866 | 2
3654 | 2.77 | 3
3655 | 2.341 | 2
3656 | 2.63 | 3
3657 | 2.856 | 3
3658 | 3.306 | 3
3659 | 2.858 | 3
3660 | 3.092 | 3
3661 | 2.387 | 2
3662 | 2.814 | 3
3663 | 3.152 | 3
3664 | 2.954 | 3
3665 | 3.571 | 4
3666 | 2.987 | 3
3667 | 3.107 | 3
3668 | 4.574 | 5
3669 | 3.98 | 4
3670 | 3.406 | 3
3671 | 4.108 | 4
3672 | 4.273 | 4
3673 | 3.538 | 4
3674 | 4.35 | 4
3675 | 4.652 | 5
3676 | 4.152 | 4
3677 | 3.948 | 4
3678 | 3.405 | 3
3679 | 3.125 | 3
3680 | 3.277 | 3
3681 | 3.132 | 3
3682 | 3.908 | 4
3683 | 3.752 | 4
3684 | 3.601 | 4
3685 | 4.18 | 4
3686 | 3.728 | 4
3687 | 3.23 | 3
3688 | 3.617 | 4
3689 | 2.866 | 3
3690 | 3.376 | 3
3691 | 4.247 | 4
3692 | 3.306 | 3
3693 | 3.686 | 4
3694 | 2.843 | 3
3695 | 3.188 | 3
3696 | 3.73 | 4
3697 | 2.716 | 3
3698 | 3.152 | 3
3699 | 3.312 | 3
3700 | 2.196 | 2
3701 | 3.139 | 3
3702 | 3.442 | 3
3703 | 3.668 | 4
3704 | 3.482 | 3
3705 | 3.078 | 3
3706 | 2.703 | 3
3707 | 3.321 | 3
3708 | 3.792 | 4
3709 | 3.424 | 3
3710 | 4.209 | 4
3711 | 3.76 | 4
3712 | 3.608 | 4
3713 | 3.531 | 4
3714 | 3.084 | 3
3715 | 2.85 | 3
3716 | 2.25 | 2
3717 | 2.695 | 3
3718 | 2.899 | 3
3719 | 2.884 | 3
3720 | 4.028 | 4
3721 | 4.092 | 4
3722 | 4.275 | 4
3723 | 4.069 | 4
3724 | 3.724 | 4
3725 | 3.461 | 3
3726 | 3.699 | 4
3727 | 3.622 | 4
3728 | 3.839 | 4
3729 | 4.114 | 4
3730 | 4.19 | 4
3731 | 4.234 | 4
3732 | 3.776 | 4
3733 | 3.547 | 4
3734 | 2.892 | 3
3735 | 2.308 | 2
3736 | 1.936 | 2
3737 | 1.224 | 1
3738 | 2.39 | 2
3739 | 2.37 | 2
3740 | 1.922 | 2
3741 | 1.908 | 2
3742 | 3.324 | 3
3743 | 3.071 | 3
3744 | 2.936 | 3
3745 | 3.791 | 4
3746 | 4.15 | 4
3747 | 4.548 | 5
3748 | 4.735 | 5
3749 | 5.085 | 5
3750 | 4.957 | 5
3751 | 4.922 | 5
3752 | 6.266 | 6
3753 | 6.476 | 6
3754 | 5.316 | 5
3755 | 5.768 | 6
3756 | 4.677 | 5
3757 | 4.95 | 5
3758 | 4.576 | 5
3759 | 4.251 | 4
3760 | 4.987 | 5
3761 | 5.433 | 5
3762 | 5.483 | 5
3763 | 5.512 | 6
3764 | 4.452 | 4
3765 | 3.271 | 3
3766 | 4.121 | 4
3767 | 4.015 | 4
3768 | 4.404 | 4
3769 | 4.911 | 5
3770 | 4.047 | 4
3771 | 4.244 | 4
3772 | 4.246 | 4
3773 | 4.067 | 4
3774 | 4.669 | 5
3775 | 4.962 | 5
3776 | 4.569 | 5
3777 | 3.791 | 4
3778 | 4.862 | 5
3779 | 4.804 | 5
3780 | 4.24 | 4
3781 | 4.128 | 4
3782 | 3.725 | 4
3783 | 3.053 | 3
3784 | 4.481 | 4
3785 | 5.117 | 5
3786 | 4.807 | 5
3787 | 4.26 | 4
3788 | 4.363 | 4
3789 | 3.503 | 4
3790 | 3.508 | 4
3791 | 2.882 | 3
3792 | 3.064 | 3
3793 | 3.44 | 3
3794 | 3.852 | 4
3795 | 4.158 | 4
3796 | 3.878 | 4
3797 | 3.402 | 3
3798 | 3.874 | 4
3799 | 4.253 | 4
3800 | 4.066 | 4
3801 | 4.52 | 5
3802 | 4.504 | 5
3803 | 3.721 | 4
3804 | 3.695 | 4
3805 | 4.141 | 4
3806 | 4.688 | 5
3807 | 4.407 | 4
3808 | 5.095 | 5
3809 | 5.453 | 5
3810 | 5.572 | 6
3811 | 5.367 | 5
3812 | 4.93 | 5
3813 | 4.774 | 5
3814 | 3.83 | 4
3815 | 3.721 | 4
3816 | 3.854 | 4
3817 | 3.801 | 4
3818 | 3.94 | 4
3819 | 3.299 | 3
3820 | 2.834 | 3
3821 | 2.453 | 2
3822 | 3.041 | 3
3823 | 3.431 | 3
3824 | 3.6 | 4
3825 | 3.369 | 3
3826 | 2.963 | 3
3827 | 2.89 | 3
3828 | 2.87 | 3
3829 | 3.092 | 3
3830 | 3.036 | 3
3831 | 3.095 | 3
3832 | 3.243 | 3
3833 | 3.383 | 3
3834 | 3.122 | 3
3835 | 2.945 | 3
3836 | 3.426 | 3
3837 | 3.252 | 3
3838 | 2.999 | 3
3839 | 3.714 | 4
3840 | 3.637 | 4
3841 | 2.642 | 3
3842 | 3.191 | 3
3843 | 3.097 | 3
3844 | 3.119 | 3
3845 | 3.52 | 4
3846 | 3.76 | 4
3847 | 3.021 | 3
3848 | 2.849 | 3
3849 | 3.161 | 3
3850 | 3.25 | 3
3851 | 3.899 | 4
3852 | 3.754 | 4
3853 | 2.765 | 3
3854 | 2.782 | 3
3855 | 2.487 | 2
3856 | 2.316 | 2
3857 | 3.344 | 3
3858 | 3.377 | 3
3859 | 3.147 | 3
3860 | 3.461 | 3
3861 | 2.662 | 3
3862 | 2.632 | 3
3863 | 3.116 | 3
3864 | 3.428 | 3
3865 | 3.791 | 4
3866 | 3.726 | 4
3867 | 3.829 | 4
3868 | 3.329 | 3
3869 | 3.841 | 4
3870 | 4.63 | 5
3871 | 3.763 | 4
3872 | 2.68 | 3
3873 | 3.774 | 4
3874 | 2.922 | 3
3875 | 3.078 | 3
3876 | 3.367 | 3
3877 | 2.971 | 3
3878 | 2.943 | 3
3879 | 2.715 | 3
3880 | 2.489 | 2
3881 | 2.093 | 2
3882 | 2.05 | 2
3883 | 1.527 | 2
3884 | 1.203 | 1
3885 | 2.122 | 2
3886 | 2.764 | 3
3887 | 2.933 | 3
3888 | 4.341 | 4
3889 | 4.126 | 4
3890 | 3.142 | 3
3891 | 2.815 | 3
3892 | 3.043 | 3
3893 | 3.497 | 3
3894 | 3.391 | 3
3895 | 3.149 | 3
3896 | 3.612 | 4
3897 | 3.587 | 4
3898 | 3.459 | 3
3899 | 2.985 | 3
3900 | 2.762 | 3
3901 | 2.289 | 2
3902 | 2.384 | 2
3903 | 1.922 | 2
3904 | 1.868 | 2
3905 | 2.045 | 2
3906 | 2.097 | 2
3907 | 2.151 | 2
3908 | 2.059 | 2
3909 | 1.785 | 2
3910 | 1.982 | 2
3911 | 1.883 | 2
3912 | 2.03 | 2
3913 | 2.49 | 2
3914 | 1.791 | 2
3915 | 1.655 | 2
3916 | 1.617 | 2
3917 | 1.415 | 1
3918 | 1.192 | 1
3919 | 1.111 | 1
3920 | 0.913 | 1
3921 | 1.099 | 1
3922 | 1.01 | 1
3923 | 1.235 | 1
3924 | 1.835 | 2
3925 | 2.127 | 2
3926 | 2.404 | 2
3927 | 2.964 | 3
3928 | 2.852 | 3
3929 | 2.936 | 3
3930 | 3.523 | 4
3931 | 3.092 | 3
3932 | 2.862 | 3
3933 | 3.325 | 3
3934 | 3.553 | 4
3935 | 3.963 | 4
3936 | 3.737 | 4
3937 | 3.771 | 4
3938 | 3.645 | 4
3939 | 4.108 | 4
3940 | 3.958 | 4
3941 | 4.287 | 4
3942 | 4.453 | 4
3943 | 4.027 | 4
3944 | 3.921 | 4
3945 | 3.351 | 3
3946 | 2.837 | 3
3947 | 2.832 | 3
3948 | 2.703 | 3
3949 | 2.954 | 3
3950 | 2.756 | 3
3951 | 2.649 | 3
3952 | 1.99 | 2
3953 | 2.558 | 3
3954 | 2.329 | 2
3955 | 2.413 | 2
3956 | 2.295 | 2
3957 | 1.921 | 2
3958 | 1.708 | 2
3959 | 1.716 | 2
3960 | 1.416 | 1
3961 | 1.351 | 1
3962 | 0.971 | 1
3963 | 1.135 | 1
3964 | 0.444 | 0
3965 | 1.868 | 2
3966 | 4.195 | 4
3967 | 5.026 | 5
3968 | 4.374 | 4
3969 | 4.133 | 4
3970 | 3.977 | 4
3971 | 3.981 | 4
3972 | 3.383 | 3
3973 | 3.236 | 3
3974 | 3.246 | 3
3975 | 3.629 | 4
3976 | 3.339 | 3
3977 | 3.603 | 4
3978 | 3.412 | 3
3979 | 2.943 | 3
3980 | 2.613 | 3
3981 | 2.667 | 3
3982 | 2.555 | 3
3983 | 3.11 | 3
3984 | 4.11 | 4
3985 | 3.493 | 3
3986 | 3.29 | 3
3987 | 2.81 | 3
3988 | 2.988 | 3
3989 | 2.937 | 3
3990 | 3.468 | 3
3991 | 3.535 | 4
3992 | 4.074 | 4
3993 | 4.449 | 4
3994 | 4.26 | 4
3995 | 4.876 | 5
3996 | 5.021 | 5
3997 | 4.627 | 5
3998 | 4.291 | 4
3999 | 3.942 | 4
4000 | 3.9 | 4
4001 | 4.22 | 4
4002 | 4.415 | 4
4003 | 4.669 | 5
4004 | 4.461 | 4
4005 | 4.038 | 4
4006 | 4.207 | 4
4007 | 3.877 | 4
4008 | 3.664 | 4
4009 | 3.242 | 3
4010 | 3.06 | 3
4011 | 2.376 | 2
4012 | 1.607 | 2
4013 | 1.708 | 2
4014 | 1.458 | 1
4015 | 0.709 | 1
4016 | 0.052 | 0
4017 | 0.11 | 0
4018 | 0.147 | 0
4019 | 0.07 | 0
4020 | 0.7 | 1
4021 | 1.521 | 2
4022 | 1.646 | 2
4023 | 1.833 | 2
4024 | 1.568 | 2
4025 | 0.551 | 1
4026 | 0.403 | 0
4027 | 1.126 | 1
4028 | 1.363 | 1
4029 | 1.395 | 1
4030 | 0.942 | 1
4031 | 1.463 | 1
4032 | 2.039 | 2
4033 | 1.152 | 1
4034 | 0.681 | 1
4035 | 0.227 | 0
4036 | 0.4 | 0
4037 | 1.455 | 1
4038 | 1.686 | 2
4039 | 2.743 | 3
4040 | 2.145 | 2
4041 | 1.957 | 2
4042 | 2.193 | 2
4043 | 2.736 | 3
4044 | 2.788 | 3
4045 | 2.305 | 2
4046 | 2.353 | 2
4047 | 3.109 | 3
4048 | 3.624 | 4
4049 | 5.392 | 5
4050 | 5.823 | 6
4051 | 4.451 | 4
4052 | 5.297 | 5
4053 | 6.805 | 7
4054 | 5.39 | 5
4055 | 6.425 | 6
4056 | 7.327 | 7
4057 | 6.704 | 7
4058 | 7.467 | 7
4059 | 5.902 | 6
4060 | 5.794 | 6
4061 | 6.917 | 7
4062 | 7.114 | 7
4063 | 4.865 | 5
4064 | 5.733 | 6
4065 | 6.379 | 6
4066 | 5.655 | 6
4067 | 4.9 | 5
4068 | 4.364 | 4
4069 | 4.676 | 5
4070 | 5.05 | 5
4071 | 4.883 | 5
4072 | 3.903 | 4
4073 | 2.903 | 3
4074 | 3.16 | 3
4075 | 3.37 | 3
4076 | 3.39 | 3
4077 | 3.125 | 3
4078 | 3.609 | 4
4079 | 3.121 | 3
4080 | 2.828 | 3
4081 | 2.933 | 3
4082 | 2.976 | 3
4083 | 3.103 | 3
4084 | 2.987 | 3
4085 | 2.995 | 3
4086 | 3.096 | 3
4087 | 3.296 | 3
4088 | 3.28 | 3
4089 | 3.191 | 3
4090 | 3.517 | 4
4091 | 3.474 | 3
4092 | 4.221 | 4
4093 | 3.883 | 4
4094 | 3.628 | 4
4095 | 3.62 | 4
4096 | 3.905 | 4
4097 | 3.921 | 4
4098 | 4.794 | 5
4099 | 4.399 | 4
4100 | 4.373 | 4
4101 | 5.442 | 5
4102 | 6.488 | 6
4103 | 5.308 | 5
4104 | 4.092 | 4
4105 | 2.911 | 3
4106 | 2.578 | 3
4107 | 3.103 | 3
4108 | 4.849 | 5
4109 | 4.501 | 5
4110 | 3.871 | 4
4111 | 4.151 | 4
4112 | 4.424 | 4
4113 | 4.861 | 5
4114 | 5.396 | 5
4115 | 5.685 | 6
4116 | 6.046 | 6
4117 | 6.474 | 6
4118 | 6.081 | 6
4119 | 5.234 | 5
4120 | 5.571 | 6
4121 | 5.461 | 5
4122 | 4.419 | 4
4123 | 4.901 | 5
4124 | 5.772 | 6
4125 | 5.293 | 5
4126 | 5.853 | 6
4127 | 6.216 | 6
4128 | 5.948 | 6
4129 | 6.66 | 7
4130 | 6.317 | 6
4131 | 6.033 | 6
4132 | 6.485 | 6
4133 | 5.572 | 6
4134 | 4.895 | 5
4135 | 6.031 | 6
4136 | 5.113 | 5
4137 | 5.753 | 6
4138 | 5.194 | 5
4139 | 5.556 | 6
4140 | 6.44 | 6
4141 | 7.182 | 7
4142 | 6.599 | 7
4143 | 6.573 | 7
4144 | 7.969 | 8
4145 | 6.179 | 6
4146 | 5.95 | 6
4147 | 8.63 | 9
4148 | 7.731 | 8
4149 | 6.819 | 7
4150 | 7.723 | 8
4151 | 6.441 | 6
4152 | 5.462 | 5
4153 | 6.622 | 7
4154 | 6.228 | 6
4155 | 6.077 | 6
4156 | 5.497 | 5
4157 | 6.109 | 6
4158 | 6.024 | 6
4159 | 7.953 | 8
4160 | 6.793 | 7
4161 | 6.699 | 7
4162 | 6.606 | 7
4163 | 7.124 | 7
4164 | 7.523 | 8
4165 | 7.185 | 7
4166 | 7.015 | 7
4167 | 6.485 | 6
4168 | 6.805 | 7
4169 | 6.31 | 6
4170 | 6.341 | 6
4171 | 5.962 | 6
4172 | 5.882 | 6
4173 | 6.202 | 6
4174 | 5.605 | 6
4175 | 5.773 | 6
4176 | 5.943 | 6
4177 | 5.141 | 5
4178 | 5.326 | 5
4179 | 4.643 | 5
4180 | 4.613 | 5
4181 | 4.825 | 5
4182 | 4.523 | 5
4183 | 4.571 | 5
4184 | 4.69 | 5
4185 | 5.117 | 5
4186 | 5.274 | 5
4187 | 5.435 | 5
4188 | 6.5 | 7
4189 | 5.974 | 6
4190 | 5.777 | 6
4191 | 7.38 | 7
4192 | 7.735 | 8
4193 | 5.675 | 6
4194 | 4.257 | 4
4195 | 4.858 | 5
4196 | 5.473 | 5
4197 | 5.68 | 6
4198 | 5.841 | 6
4199 | 5.565 | 6
4200 | 4.779 | 5
4201 | 4.98 | 5
4202 | 6.001 | 6
4203 | 5.151 | 5
4204 | 5.094 | 5
4205 | 5.242 | 5
4206 | 5.497 | 5
4207 | 5.097 | 5
4208 | 5.553 | 6
4209 | 6.285 | 6
4210 | 5.663 | 6
4211 | 5.393 | 5
4212 | 5.858 | 6
4213 | 5.227 | 5
4214 | 6.237 | 6
4215 | 6.669 | 7
4216 | 6.608 | 7
4217 | 5.915 | 6
4218 | 5.828 | 6
4219 | 5.182 | 5
4220 | 5.373 | 5
4221 | 5.678 | 6
4222 | 6.405 | 6
4223 | 6.73 | 7
4224 | 7.131 | 7
4225 | 6.948 | 7
4226 | 7.014 | 7
4227 | 7.036 | 7
4228 | 7.244 | 7
4229 | 7.64 | 8
4230 | 7.201 | 7
4231 | 7.813 | 8
4232 | 8.09 | 8
4233 | 7.019 | 7
4234 | 5.774 | 6
4235 | 7.046 | 7
4236 | 5.911 | 6
4237 | 7.26 | 7
4238 | 8.17 | 8
4239 | 7.659 | 8
4240 | 8.52 | 9
4241 | 6.866 | 7
4242 | 7.973 | 8
4243 | 7.797 | 8
4244 | 6.119 | 6
4245 | 7.704 | 8
4246 | 8.68 | 9
4247 | 6.489 | 6
4248 | 6.376 | 6
4249 | 7.452 | 7
4250 | 6.647 | 7
4251 | 7.384 | 7
4252 | 7.334 | 7
4253 | 7.672 | 8
4254 | 8.23 | 8
4255 | 8.72 | 9
4256 | 7.242 | 7
4257 | 7.245 | 7
4258 | 6.649 | 7
4259 | 6.031 | 6
4260 | 6.047 | 6
4261 | 6.51 | 7
4262 | 5.365 | 5
4263 | 4.859 | 5
4264 | 4.894 | 5
4265 | 4.493 | 4
4266 | 4.193 | 4
4267 | 3.128 | 3
4268 | 3.761 | 4
4269 | 4.095 | 4
4270 | 3.608 | 4
4271 | 3.916 | 4
4272 | 3.766 | 4
4273 | 3.937 | 4
4274 | 4.182 | 4
4275 | 4.05 | 4
4276 | 3.812 | 4
4277 | 3.553 | 4
4278 | 4.525 | 5
4279 | 3.687 | 4
4280 | 5.106 | 5
4281 | 4.953 | 5
4282 | 5.63 | 6
4283 | 4.503 | 5
4284 | 3.411 | 3
4285 | 3.265 | 3
4286 | 3.607 | 4
4287 | 3.133 | 3
4288 | 3.554 | 4
4289 | 3.507 | 4
4290 | 2.62 | 3
4291 | 3.387 | 3
4292 | 2.948 | 3
4293 | 3.166 | 3
4294 | 3.021 | 3
4295 | 3.692 | 4
4296 | 3.295 | 3
4297 | 2.748 | 3
4298 | 2.604 | 3
4299 | 2.695 | 3
4300 | 2.883 | 3
4301 | 3.196 | 3
4302 | 3.241 | 3
4303 | 3.422 | 3
4304 | 3.266 | 3
4305 | 2.796 | 3
4306 | 2.85 | 3
4307 | 2.667 | 3
4308 | 2.677 | 3
4309 | 2.444 | 2
4310 | 2.451 | 2
4311 | 2.542 | 3
4312 | 2.732 | 3
4313 | 3.004 | 3
4314 | 2.784 | 3
4315 | 2.481 | 2
4316 | 2.336 | 2
4317 | 2.432 | 2
4318 | 2.6 | 3
4319 | 2.106 | 2
4320 | 2.08 | 2
4321 | 2.945 | 3
4322 | 3.286 | 3
4323 | 2.699 | 3
4324 | 2.775 | 3
4325 | 2.219 | 2
4326 | 2.516 | 3
4327 | 2.776 | 3
4328 | 2.758 | 3
4329 | 2.424 | 2
4330 | 2.44 | 2
4331 | 2.33 | 2
4332 | 2.456 | 2
4333 | 2.605 | 3
4334 | 1.482 | 1
4335 | 1.262 | 1
4336 | 2.753 | 3
4337 | 2.678 | 3
4338 | 1.866 | 2
4339 | 1.66 | 2
4340 | 1.347 | 1
4341 | 1.89 | 2
4342 | 2.248 | 2
4343 | 1.658 | 2
4344 | 1.938 | 2
4345 | 2.08 | 2
4346 | 2.05 | 2
4347 | 2.678 | 3
4348 | 1.675 | 2
4349 | 2.251 | 2
4350 | 2.883 | 3
4351 | 2.33 | 2
4352 | 1.972 | 2
4353 | 2.229 | 2
4354 | 3.265 | 3
4355 | 2.692 | 3
4356 | 2.618 | 3
4357 | 2.5 | 3
4358 | 1.615 | 2
4359 | 1.266 | 1
4360 | 0.97 | 1
4361 | 0.947 | 1
4362 | 1.564 | 2
4363 | 2.169 | 2
4364 | 2.332 | 2
4365 | 2.696 | 3
4366 | 2.967 | 3
4367 | 3.55 | 4
4368 | 4.695 | 5
4369 | 4.905 | 5
4370 | 5.259 | 5
4371 | 4.572 | 5
4372 | 4.364 | 4
4373 | 4.624 | 5
4374 | 4.997 | 5
4375 | 5.049 | 5
4376 | 5.406 | 5
4377 | 5.599 | 6
4378 | 6.021 | 6
4379 | 5.758 | 6
4380 | 6.004 | 6
4381 | 5.64 | 6
4382 | 5.817 | 6
4383 | 6.049 | 6
4384 | 5.72 | 6
4385 | 5.79 | 6
4386 | 6.087 | 6
4387 | 6.368 | 6
4388 | 6.265 | 6
4389 | 6.014 | 6
4390 | 5.839 | 6
4391 | 5.438 | 5
4392 | 4.993 | 5
4393 | 4.72 | 5
4394 | 4.675 | 5
4395 | 3.874 | 4
4396 | 3.622 | 4
4397 | 3.476 | 3
4398 | 3.136 | 3
4399 | 2.827 | 3
4400 | 2.218 | 2
4401 | 1.598 | 2
4402 | 0.716 | 1
4403 | 1.225 | 1
4404 | 1.903 | 2
4405 | 1.891 | 2
4406 | 1.636 | 2
4407 | 1.545 | 2
4408 | 2.109 | 2
4409 | 1.582 | 2
4410 | 2.202 | 2
4411 | 2.993 | 3
4412 | 3.149 | 3
4413 | 2.972 | 3
4414 | 2.624 | 3
4415 | 2.263 | 2
4416 | 2.674 | 3
4417 | 2.825 | 3
4418 | 2.737 | 3
4419 | 2.734 | 3
4420 | 2.324 | 2
4421 | 2.041 | 2
4422 | 1.78 | 2
4423 | 1.257 | 1
4424 | 1.664 | 2
4425 | 1.758 | 2
4426 | 1.288 | 1
4427 | 1.838 | 2
4428 | 1.887 | 2
4429 | 1.71 | 2
4430 | 0.949 | 1
4431 | 1.133 | 1
4432 | 0.921 | 1
4433 | 0.899 | 1
4434 | 1.82 | 2
4435 | 3.417 | 3
4436 | 3.253 | 3
4437 | 2.882 | 3
4438 | 2.634 | 3
4439 | 3.531 | 4
4440 | 3.302 | 3
4441 | 3.607 | 4
4442 | 3.54 | 4
4443 | 3.741 | 4
4444 | 4.951 | 5
4445 | 4.598 | 5
4446 | 5.585 | 6
4447 | 5.995 | 6
4448 | 5.18 | 5
4449 | 5.578 | 6
4450 | 4.771 | 5
4451 | 4.227 | 4
4452 | 4.414 | 4
4453 | 4.438 | 4
4454 | 3.048 | 3
4455 | 1.955 | 2
4456 | 2.2 | 2
4457 | 3.043 | 3
4458 | 3.607 | 4
4459 | 3.607 | 4
4460 | 3.736 | 4
4461 | 3.686 | 4
4462 | 3.837 | 4
4463 | 4.071 | 4
4464 | 4.148 | 4
4465 | 4.086 | 4
4466 | 4.11 | 4
4467 | 4.201 | 4
4468 | 3.767 | 4
4469 | 3.876 | 4
4470 | 3.949 | 4
4471 | 3.609 | 4
4472 | 3.351 | 3
4473 | 4.476 | 4
4474 | 4.419 | 4
4475 | 3.524 | 4
4476 | 3.674 | 4
4477 | 3.54 | 4
4478 | 3.525 | 4
4479 | 3.407 | 3
4480 | 3.504 | 4
4481 | 3.349 | 3
4482 | 3.232 | 3
4483 | 3.077 | 3
4484 | 2.647 | 3
4485 | 2.615 | 3
4486 | 2.531 | 3
4487 | 2.555 | 3
4488 | 2.654 | 3
4489 | 2.688 | 3
4490 | 3.347 | 3
4491 | 3.447 | 3
4492 | 2.776 | 3
4493 | 2.873 | 3
4494 | 3.063 | 3
4495 | 3.225 | 3
4496 | 4.271 | 4
4497 | 4.603 | 5
4498 | 4.532 | 5
4499 | 4.87 | 5
4500 | 5.213 | 5
4501 | 5.639 | 6
4502 | 5.134 | 5
4503 | 4.891 | 5
4504 | 4.99 | 5
4505 | 4.959 | 5
4506 | 4.771 | 5
4507 | 4.954 | 5
4508 | 4.803 | 5
4509 | 5.005 | 5
4510 | 4.893 | 5
4511 | 5.014 | 5
4512 | 4.814 | 5
4513 | 5.029 | 5
4514 | 4.946 | 5
4515 | 5.075 | 5
4516 | 5.574 | 6
4517 | 5.267 | 5
4518 | 6.237 | 6
4519 | 5.607 | 6
4520 | 4.975 | 5
4521 | 5.275 | 5
4522 | 3.124 | 3
4523 | 3.123 | 3
4524 | 3.615 | 4
4525 | 3.645 | 4
4526 | 4.177 | 4
4527 | 3.751 | 4
4528 | 3.805 | 4
4529 | 4.466 | 4
4530 | 4.176 | 4
4531 | 5.043 | 5
4532 | 4.78 | 5
4533 | 4.673 | 5
4534 | 4.974 | 5
4535 | 5.75 | 6
4536 | 5.183 | 5
4537 | 4.763 | 5
4538 | 4.867 | 5
4539 | 4.279 | 4
4540 | 5.156 | 5
4541 | 4.465 | 4
4542 | 5.115 | 5
4543 | 4.889 | 5
4544 | 5.67 | 6
4545 | 5.861 | 6
4546 | 5.476 | 5
4547 | 5.167 | 5
4548 | 4.625 | 5
4549 | 4.229 | 4
4550 | 3.768 | 4
4551 | 3.681 | 4
4552 | 3.51 | 4
4553 | 3.858 | 4
4554 | 3.774 | 4
4555 | 4.724 | 5
4556 | 4.88 | 5
4557 | 4.975 | 5
4558 | 4.962 | 5
4559 | 4.999 | 5
4560 | 5.023 | 5
4561 | 5.446 | 5
4562 | 5.324 | 5
4563 | 5.252 | 5
4564 | 5.256 | 5
4565 | 5.374 | 5
4566 | 5.035 | 5
4567 | 4.688 | 5
4568 | 4.379 | 4
4569 | 4.015 | 4
4570 | 4.783 | 5
4571 | 4.824 | 5
4572 | 4.779 | 5
4573 | 4.613 | 5
4574 | 4.708 | 5
4575 | 4.71 | 5
4576 | 4.189 | 4
4577 | 3.73 | 4
4578 | 3.569 | 4
4579 | 3.668 | 4
4580 | 4.948 | 5
4581 | 6.355 | 6
4582 | 6.995 | 7
4583 | 6.248 | 6
4584 | 6.355 | 6
4585 | 5.857 | 6
4586 | 6.292 | 6
4587 | 5.894 | 6
4588 | 6.137 | 6
4589 | 5.661 | 6
4590 | 5.85 | 6
4591 | 5.968 | 6
4592 | 5.581 | 6
4593 | 5.898 | 6
4594 | 6.515 | 7
4595 | 6.171 | 6
4596 | 6.567 | 7
4597 | 6.828 | 7
4598 | 6.247 | 6
4599 | 6.494 | 6
4600 | 6.846 | 7
4601 | 6.444 | 6
4602 | 6.221 | 6
4603 | 6.448 | 6
4604 | 5.913 | 6
4605 | 5.745 | 6
4606 | 6.059 | 6
4607 | 5.967 | 6
4608 | 5.497 | 5
4609 | 4.897 | 5
4610 | 4.723 | 5
4611 | 4.432 | 4
4612 | 4.709 | 5
4613 | 4.579 | 5
4614 | 3.981 | 4
4615 | 3.057 | 3
4616 | 3.915 | 4
4617 | 3.418 | 3
4618 | 3.683 | 4
4619 | 3.129 | 3
4620 | 3.159 | 3
4621 | 2.617 | 3
4622 | 2.597 | 3
4623 | 2.507 | 3
4624 | 1.758 | 2
4625 | 1.296 | 1
4626 | 0.792 | 1
4627 | 1.385 | 1
4628 | 0.778 | 1
4629 | 0.988 | 1
4630 | 0.635 | 1
4631 | 1.054 | 1
4632 | 2.583 | 3
4633 | 3.192 | 3
4634 | 3.309 | 3
4635 | 3.026 | 3
4636 | 2.959 | 3
4637 | 2.971 | 3
4638 | 2.574 | 3
4639 | 2.996 | 3
4640 | 3.065 | 3
4641 | 3.116 | 3
4642 | 2.906 | 3
4643 | 2.857 | 3
4644 | 2.764 | 3
4645 | 2.706 | 3
4646 | 2.573 | 3
4647 | 2.94 | 3
4648 | 3.565 | 4
4649 | 3.603 | 4
4650 | 3.611 | 4
4651 | 3.109 | 3
4652 | 2.837 | 3
4653 | 3.102 | 3
4654 | 3.075 | 3
4655 | 3.881 | 4
4656 | 4.26 | 4
4657 | 4.375 | 4
4658 | 4.091 | 4
4659 | 4.431 | 4
4660 | 4.191 | 4
4661 | 3.813 | 4
4662 | 3.756 | 4
4663 | 4.496 | 4
4664 | 4.14 | 4
4665 | 3.89 | 4
4666 | 4.908 | 5
4667 | 5.177 | 5
4668 | 5.486 | 5
4669 | 5.196 | 5
4670 | 4.881 | 5
4671 | 4.1 | 4
4672 | 4.029 | 4
4673 | 4.283 | 4
4674 | 4.263 | 4
4675 | 4.441 | 4
4676 | 4.727 | 5
4677 | 5.452 | 5
4678 | 5.398 | 5
4679 | 4.447 | 4
4680 | 4.538 | 5
4681 | 4.707 | 5
4682 | 4.924 | 5
4683 | 4.299 | 4
4684 | 3.797 | 4
4685 | 3.943 | 4
4686 | 4.154 | 4
4687 | 4.421 | 4
4688 | 5.289 | 5
4689 | 5.832 | 6
4690 | 6.256 | 6
4691 | 6.354 | 6
4692 | 6.291 | 6
4693 | 6.226 | 6
4694 | 6.389 | 6
4695 | 6.779 | 7
4696 | 6.6 | 7
4697 | 6.537 | 7
4698 | 6.913 | 7
4699 | 7.274 | 7
4700 | 7.657 | 8
4701 | 7.212 | 7
4702 | 7.068 | 7
4703 | 7.544 | 8
4704 | 6.887 | 7
4705 | 6.851 | 7
4706 | 6.338 | 6
4707 | 6.477 | 6
4708 | 6.274 | 6
4709 | 6.431 | 6
4710 | 6.209 | 6
4711 | 6.019 | 6
4712 | 5.74 | 6
4713 | 4.931 | 5
4714 | 5.035 | 5
4715 | 5.983 | 6
4716 | 5.6 | 6
4717 | 5.68 | 6
4718 | 6.976 | 7
4719 | 5.9 | 6
4720 | 6.389 | 6
4721 | 6.447 | 6
4722 | 7.078 | 7
4723 | 6.395 | 6
4724 | 6.635 | 7
4725 | 6.391 | 6
4726 | 5.551 | 6
4727 | 5.6 | 6
4728 | 5.263 | 5
4729 | 5.137 | 5
4730 | 4.93 | 5
4731 | 4.596 | 5
4732 | 4.542 | 5
4733 | 4.861 | 5
4734 | 4.41 | 4
4735 | 4.558 | 5
4736 | 5.357 | 5
4737 | 5.944 | 6
4738 | 6.406 | 6
4739 | 6.458 | 6
4740 | 7.195 | 7
4741 | 7.67 | 8
4742 | 7.168 | 7
4743 | 6.415 | 6
4744 | 6.767 | 7
4745 | 6.03 | 6
4746 | 5.374 | 5
4747 | 5.482 | 5
4748 | 5.95 | 6
4749 | 5.973 | 6
4750 | 5.955 | 6
4751 | 6.363 | 6
4752 | 7.281 | 7
4753 | 7.703 | 8
4754 | 7.806 | 8
4755 | 9 | 9
4756 | 10.04 | 10
4757 | 9.7 | 10
4758 | 9.23 | 9
4759 | 8.51 | 9
4760 | 8.74 | 9
4761 | 8.89 | 9
4762 | 9.34 | 9
4763 | 9.37 | 9
4764 | 8.73 | 9
4765 | 8.56 | 9
4766 | 8.25 | 8
4767 | 8.42 | 8
4768 | 8.5 | 9
4769 | 8.09 | 8
4770 | 7.267 | 7
4771 | 7.55 | 8
4772 | 7.881 | 8
4773 | 7.73 | 8
4774 | 8.07 | 8
4775 | 7.856 | 8
4776 | 7.489 | 7
4777 | 7.161 | 7
4778 | 7.638 | 8
4779 | 7.626 | 8
4780 | 7.506 | 8
4781 | 6.812 | 7
4782 | 7.292 | 7
4783 | 7.066 | 7
4784 | 7.751 | 8
4785 | 7.448 | 7
4786 | 8.26 | 8
4787 | 8.15 | 8
4788 | 7.275 | 7
4789 | 7.718 | 8
4790 | 7.595 | 8
4791 | 7.76 | 8
4792 | 8.38 | 8
4793 | 8.66 | 9
4794 | 7.843 | 8
4795 | 7.6 | 8
4796 | 8.4 | 8
4797 | 7.79 | 8
4798 | 7.606 | 8
4799 | 7.202 | 7
4800 | 7.129 | 7
4801 | 6.923 | 7
4802 | 7.134 | 7
4803 | 7.625 | 8
4804 | 7.53 | 8
4805 | 7.417 | 7
4806 | 7.793 | 8
4807 | 7.33 | 7
4808 | 6.945 | 7
4809 | 7.501 | 8
4810 | 7.219 | 7
4811 | 6.521 | 7
4812 | 4.617 | 5
4813 | 4.103 | 4
4814 | 3.63 | 4
4815 | 2.661 | 3
4816 | 2.54 | 3
4817 | 2.887 | 3
4818 | 5.564 | 6
4819 | 7.114 | 7
4820 | 4.053 | 4
4821 | 4.922 | 5
4822 | 7.496 | 7
4823 | 7.933 | 8
4824 | 5.898 | 6
4825 | 6.408 | 6
4826 | 5.825 | 6
4827 | 6.391 | 6
4828 | 5.979 | 6
4829 | 5.425 | 5
4830 | 4.801 | 5
4831 | 4.754 | 5
4832 | 5.236 | 5
4833 | 5.87 | 6
4834 | 6.482 | 6
4835 | 5.555 | 6
4836 | 4.892 | 5
4837 | 4.566 | 5
4838 | 4.581 | 5
4839 | 4.312 | 4
4840 | 4.412 | 4
4841 | 4.474 | 4
4842 | 4.49 | 4
4843 | 5.099 | 5
4844 | 5.19 | 5
4845 | 4.48 | 4
4846 | 4.625 | 5
4847 | 4.606 | 5
4848 | 4.831 | 5
4849 | 4.974 | 5
4850 | 4.774 | 5
4851 | 4.57 | 5
4852 | 4.705 | 5
4853 | 4.644 | 5
4854 | 4.42 | 4
4855 | 4.636 | 5
4856 | 4.492 | 4
4857 | 5.158 | 5
4858 | 6.008 | 6
4859 | 5.494 | 5
4860 | 4.823 | 5
4861 | 4.452 | 4
4862 | 4.347 | 4
4863 | 3.921 | 4
4864 | 3.745 | 4
4865 | 4.483 | 4
4866 | 3.822 | 4
4867 | 3.597 | 4
4868 | 3.946 | 4
4869 | 4.278 | 4
4870 | 4.785 | 5
4871 | 4.753 | 5
4872 | 4.244 | 4
4873 | 5.425 | 5
4874 | 4.809 | 5
4875 | 5.609 | 6
4876 | 6.156 | 6
4877 | 6.041 | 6
4878 | 6.012 | 6
4879 | 5.263 | 5
4880 | 5.442 | 5
4881 | 5.716 | 6
4882 | 4.931 | 5
4883 | 5.305 | 5
4884 | 4.99 | 5
4885 | 4.924 | 5
4886 | 4.476 | 4
4887 | 4.525 | 5
4888 | 4.374 | 4
4889 | 4.64 | 5
4890 | 3.792 | 4
4891 | 4.412 | 4
4892 | 3.454 | 3
4893 | 3.297 | 3
4894 | 3.64 | 4
4895 | 3.2 | 3
4896 | 3.31 | 3
4897 | 3.631 | 4
4898 | 2.827 | 3
4899 | 2.291 | 2
4900 | 2.671 | 3
4901 | 2.727 | 3
4902 | 3.441 | 3
4903 | 3.084 | 3
4904 | 2.881 | 3
4905 | 2.683 | 3
4906 | 3.472 | 3
4907 | 3.222 | 3
4908 | 2.447 | 2
4909 | 2.061 | 2
4910 | 1.891 | 2
4911 | 1.691 | 2
4912 | 2.786 | 3
4913 | 2.357 | 2
4914 | 2.965 | 3
4915 | 3.271 | 3
4916 | 2.565 | 3
4917 | 3.343 | 3
4918 | 3.436 | 3
4919 | 4.039 | 4
4920 | 3.562 | 4
4921 | 2.587 | 3
4922 | 2.343 | 2
4923 | 1.485 | 1
4924 | 1.699 | 2
4925 | 2.361 | 2
4926 | 3.623 | 4
4927 | 2.925 | 3
4928 | 2.962 | 3
4929 | 2.679 | 3
4930 | 1.524 | 2
4931 | 0.873 | 1
4932 | 0.526 | 1
4933 | 0.727 | 1
4934 | 1.22 | 1
4935 | 1.48 | 1
4936 | 1.501 | 2
4937 | 1.438 | 1
4938 | 1.619 | 2
4939 | 2.793 | 3
4940 | 2.863 | 3
4941 | 3.274 | 3
4942 | 3.382 | 3
4943 | 3.798 | 4
4944 | 3.446 | 3
4945 | 3.572 | 4
4946 | 3.57 | 4
4947 | 3.566 | 4
4948 | 3.321 | 3
4949 | 3.091 | 3
4950 | 3.195 | 3
4951 | 3.267 | 3
4952 | 3.404 | 3
4953 | 2.843 | 3
4954 | 2.091 | 2
4955 | 3.529 | 4
4956 | 2.624 | 3
4957 | 3.197 | 3
4958 | 3.561 | 4
4959 | 3.551 | 4
4960 | 2.985 | 3
4961 | 2.229 | 2
4962 | 1.386 | 1
4963 | 1.635 | 2
4964 | 1.629 | 2
4965 | 2.22 | 2
4966 | 1.675 | 2
4967 | 2.115 | 2
4968 | 1.551 | 2
4969 | 1.507 | 2
4970 | 1.81 | 2
4971 | 1.541 | 2
4972 | 1.039 | 1
4973 | 1.172 | 1
4974 | 1.783 | 2
4975 | 1.696 | 2
4976 | 1.819 | 2
4977 | 1.844 | 2
4978 | 2.222 | 2
4979 | 2.695 | 3
4980 | 3.072 | 3
4981 | 2.872 | 3
4982 | 2.718 | 3
4983 | 3.271 | 3
4984 | 3.11 | 3
4985 | 3.33 | 3
4986 | 3.606 | 4
4987 | 3.609 | 4
4988 | 3.683 | 4
4989 | 4.476 | 4
4990 | 4.429 | 4
4991 | 4.696 | 5
4992 | 4.355 | 4
4993 | 3.741 | 4
4994 | 3.526 | 4
4995 | 3.549 | 4
4996 | 3.436 | 3
4997 | 2.897 | 3
4998 | 2.739 | 3
4999 | 2.386 | 2
5000 | 2.586 | 3
5001 | 2.357 | 2
5002 | 2.988 | 3
5003 | 2.788 | 3
5004 | 2.233 | 2
5005 | 1.473 | 1
5006 | 1.644 | 2
5007 | 2.137 | 2
5008 | 2.16 | 2
5009 | 2.698 | 3
5010 | 1.867 | 2
5011 | 2.422 | 2
5012 | 2.369 | 2
5013 | 1.924 | 2
5014 | 1.789 | 2
5015 | 1.913 | 2
5016 | 2.131 | 2
5017 | 2.404 | 2
5018 | 2.439 | 2
5019 | 2.783 | 3
5020 | 2.603 | 3
5021 | 2.603 | 3
5022 | 2.664 | 3
5023 | 2.181 | 2
5024 | 1.818 | 2
5025 | 1.476 | 1
5026 | 1.881 | 2
5027 | 2.649 | 3
5028 | 2.89 | 3
5029 | 3.107 | 3
5030 | 4.033 | 4
5031 | 3.546 | 4
5032 | 3.85 | 4
5033 | 3.802 | 4
5034 | 4.356 | 4
5035 | 4.381 | 4
5036 | 4.749 | 5
5037 | 5.413 | 5
5038 | 6.104 | 6
5039 | 5.426 | 5
5040 | 4.89 | 5
5041 | 4.522 | 5
5042 | 4.334 | 4
5043 | 4.728 | 5
5044 | 5.942 | 6
5045 | 6.314 | 6
5046 | 6.256 | 6
5047 | 6.841 | 7
5048 | 6.704 | 7
5049 | 6.167 | 6
5050 | 5.752 | 6
5051 | 6.237 | 6
5052 | 5.841 | 6
5053 | 5.802 | 6
5054 | 5.518 | 6
5055 | 5.189 | 5
5056 | 5.155 | 5
5057 | 4.965 | 5
5058 | 4.806 | 5
5059 | 4.975 | 5
5060 | 5.104 | 5
5061 | 5.215 | 5
5062 | 5.176 | 5
5063 | 4.747 | 5
5064 | 5.27 | 5
5065 | 5.781 | 6
5066 | 6.065 | 6
5067 | 6.193 | 6
5068 | 6.167 | 6
5069 | 6.316 | 6
5070 | 5.995 | 6
5071 | 5.32 | 5
5072 | 5.572 | 6
5073 | 5.356 | 5
5074 | 6.222 | 6
5075 | 6.66 | 7
5076 | 5.581 | 6
5077 | 5.173 | 5
5078 | 5.321 | 5
5079 | 5.928 | 6
5080 | 5.616 | 6
5081 | 5.661 | 6
5082 | 5.25 | 5
5083 | 5.333 | 5
5084 | 5.268 | 5
5085 | 4.22 | 4
5086 | 4.229 | 4
5087 | 4.001 | 4
5088 | 3.662 | 4
5089 | 3.768 | 4
5090 | 3.499 | 3
5091 | 3.053 | 3
5092 | 2.827 | 3
5093 | 2.426 | 2
5094 | 2.331 | 2
5095 | 2.894 | 3
5096 | 2.752 | 3
5097 | 2.594 | 3
5098 | 2.114 | 2
5099 | 2.062 | 2
5100 | 1.653 | 2
5101 | 1.378 | 1
5102 | 0.922 | 1
5103 | 1.864 | 2
5104 | 1.763 | 2
5105 | 0.852 | 1
5106 | 1.429 | 1
5107 | 0.947 | 1
5108 | 0.864 | 1
5109 | 1.732 | 2
5110 | 2.024 | 2
5111 | 2.481 | 2
5112 | 3.576 | 4
5113 | 3.149 | 3
5114 | 4.248 | 4
5115 | 3.906 | 4
5116 | 2.376 | 2
5117 | 3.489 | 3
5118 | 3.422 | 3
5119 | 2.616 | 3
5120 | 2.43 | 2
5121 | 2.769 | 3
5122 | 3.339 | 3
5123 | 3.039 | 3
5124 | 2.615 | 3
5125 | 3.14 | 3
5126 | 3.681 | 4
5127 | 3.539 | 4
5128 | 3.342 | 3
5129 | 3.396 | 3
5130 | 3.444 | 3
5131 | 3.824 | 4
5132 | 4.509 | 5
5133 | 5.377 | 5
5134 | 5.218 | 5
5135 | 5.208 | 5
5136 | 5.222 | 5
5137 | 5.09 | 5
5138 | 5.64 | 6
5139 | 5.553 | 6
5140 | 5 | 5
5141 | 4.167 | 4
5142 | 3.944 | 4
5143 | 3.771 | 4
5144 | 3.564 | 4
5145 | 3.705 | 4
5146 | 3.542 | 4
5147 | 3.139 | 3
5148 | 3.74 | 4
5149 | 4.059 | 4
5150 | 3.39 | 3
5151 | 3.374 | 3
5152 | 3.602 | 4
5153 | 4.058 | 4
5154 | 3.921 | 4
5155 | 3.582 | 4
5156 | 3.219 | 3
5157 | 2.904 | 3
5158 | 2.849 | 3
5159 | 3.099 | 3
5160 | 2.836 | 3
5161 | 2.734 | 3
5162 | 2.39 | 2
5163 | 2.384 | 2
5164 | 2.225 | 2
5165 | 2.128 | 2
5166 | 1.958 | 2
5167 | 2.238 | 2
5168 | 1.691 | 2
5169 | 1.165 | 1
5170 | 1.933 | 2
5171 | 1.857 | 2
5172 | 1.846 | 2
5173 | 2.035 | 2
5174 | 2.291 | 2
5175 | 2.403 | 2
5176 | 2.729 | 3
5177 | 2.23 | 2
5178 | 2.11 | 2
5179 | 1.898 | 2
5180 | 1.995 | 2
5181 | 1.828 | 2
5182 | 1.015 | 1
5183 | 0.486 | 0
5184 | 0.386 | 0
5185 | 0.767 | 1
5186 | 0.926 | 1
5187 | 0.933 | 1
5188 | 0.855 | 1
5189 | 0.565 | 1
5190 | 0.966 | 1
5191 | 1.224 | 1
5192 | 2.395 | 2
5193 | 1.41 | 1
5194 | 2.189 | 2
5195 | 2.205 | 2
5196 | 2.554 | 3
5197 | 2.051 | 2
5198 | 1.858 | 2
5199 | 2.034 | 2
5200 | 1.523 | 2
5201 | 1.719 | 2
5202 | 2.188 | 2
5203 | 2.309 | 2
5204 | 2.068 | 2
5205 | 2.193 | 2
5206 | 2.646 | 3
5207 | 2.604 | 3
5208 | 3.152 | 3
5209 | 2.572 | 3
5210 | 2.652 | 3
5211 | 2.538 | 3
5212 | 2.509 | 3
5213 | 2.662 | 3
5214 | 2.772 | 3
5215 | 2.575 | 3
5216 | 2.748 | 3
5217 | 3.02 | 3
5218 | 2.96 | 3
5219 | 3.749 | 4
5220 | 4.097 | 4
5221 | 3.585 | 4
5222 | 3.961 | 4
5223 | 3.606 | 4
5224 | 3.838 | 4
5225 | 3.878 | 4
5226 | 3.301 | 3
5227 | 2.842 | 3
5228 | 2.363 | 2
5229 | 1.881 | 2
5230 | 2.387 | 2
5231 | 2.144 | 2
5232 | 2.174 | 2
5233 | 2.334 | 2
5234 | 2.709 | 3
5235 | 3.115 | 3
5236 | 3.184 | 3
5237 | 3.326 | 3
5238 | 3.631 | 4
5239 | 3.924 | 4
5240 | 3.24 | 3
5241 | 2.617 | 3
5242 | 2.511 | 3
5243 | 2.622 | 3
5244 | 2.775 | 3
5245 | 3.28 | 3
5246 | 3.294 | 3
5247 | 3.452 | 3
5248 | 3.184 | 3
5249 | 3.009 | 3
5250 | 3.637 | 4
5251 | 3.829 | 4
5252 | 3.795 | 4
5253 | 3.602 | 4
5254 | 3.482 | 3
5255 | 3.379 | 3
5256 | 3.031 | 3
5257 | 3.54 | 4
5258 | 4.14 | 4
5259 | 3.924 | 4
5260 | 3.667 | 4
5261 | 4.022 | 4
5262 | 3.941 | 4
5263 | 3.841 | 4
5264 | 3.488 | 3
5265 | 3.694 | 4
5266 | 3.512 | 4
5267 | 3.094 | 3
5268 | 3.372 | 3
5269 | 3.213 | 3
5270 | 3.165 | 3
5271 | 3.09 | 3
5272 | 3.052 | 3
5273 | 3.088 | 3
5274 | 2.793 | 3
5275 | 2.734 | 3
5276 | 2.647 | 3
5277 | 2.559 | 3
5278 | 2.723 | 3
5279 | 2.078 | 2
5280 | 1.543 | 2
5281 | 1.886 | 2
5282 | 1.717 | 2
5283 | 1.58 | 2
5284 | 1.876 | 2
5285 | 1.461 | 1
5286 | 1.414 | 1
5287 | 1.623 | 2
5288 | 2.214 | 2
5289 | 2.227 | 2
5290 | 2.561 | 3
5291 | 1.871 | 2
5292 | 2.298 | 2
5293 | 2.67 | 3
5294 | 2.458 | 2
5295 | 2.337 | 2
5296 | 2.597 | 3
5297 | 2.457 | 2
5298 | 2.697 | 3
5299 | 2.983 | 3
5300 | 2.442 | 2
5301 | 2.009 | 2
5302 | 2.289 | 2
5303 | 3.52 | 4
5304 | 3.638 | 4
5305 | 2.316 | 2
5306 | 2.597 | 3
5307 | 2.572 | 3
5308 | 3.289 | 3
5309 | 3.151 | 3
5310 | 2.565 | 3
5311 | 3.163 | 3
5312 | 3.891 | 4
5313 | 2.437 | 2
5314 | 2.444 | 2
5315 | 3.299 | 3
5316 | 4.008 | 4
5317 | 4.743 | 5
5318 | 3.866 | 4
5319 | 2.956 | 3
5320 | 2.446 | 2
5321 | 2.827 | 3
5322 | 2.218 | 2
5323 | 2.188 | 2
5324 | 2.205 | 2
5325 | 2.482 | 2
5326 | 2.637 | 3
5327 | 3.175 | 3
5328 | 3.306 | 3
5329 | 3.43 | 3
5330 | 3.777 | 4
5331 | 3.869 | 4
5332 | 3.822 | 4
5333 | 3.965 | 4
5334 | 3.829 | 4
5335 | 3.762 | 4
5336 | 3.482 | 3
5337 | 3.276 | 3
5338 | 2.557 | 3
5339 | 2.838 | 3
5340 | 2.514 | 3
5341 | 2.432 | 2
5342 | 2.565 | 3
5343 | 2.915 | 3
5344 | 2.864 | 3
5345 | 2.28 | 2
5346 | 2.103 | 2
5347 | 2.334 | 2
5348 | 2.309 | 2
5349 | 2.471 | 2
5350 | 2.735 | 3
5351 | 2.758 | 3
5352 | 2.835 | 3
5353 | 2.311 | 2
5354 | 2.184 | 2
5355 | 2.229 | 2
5356 | 2.04 | 2
5357 | 1.618 | 2
5358 | 1.354 | 1
5359 | 1.66 | 2
5360 | 1.987 | 2
5361 | 1.798 | 2
5362 | 2.353 | 2
5363 | 2.6 | 3
5364 | 3.352 | 3
5365 | 2.74 | 3
5366 | 2.361 | 2
5367 | 2.292 | 2
5368 | 2.327 | 2
5369 | 2.32 | 2
5370 | 2.253 | 2
5371 | 2.233 | 2
5372 | 1.38 | 1
5373 | 1.016 | 1
5374 | 1.992 | 2
5375 | 3 | 3
5376 | 3.171 | 3
5377 | 2.896 | 3
5378 | 2.879 | 3
5379 | 2.255 | 2
5380 | 1.869 | 2
5381 | 2.073 | 2
5382 | 2.01 | 2
5383 | 1.742 | 2
5384 | 1.607 | 2
5385 | 1.723 | 2
5386 | 1.508 | 2
5387 | 2.092 | 2
5388 | 2.01 | 2
5389 | 2.372 | 2
5390 | 2.049 | 2
5391 | 2.611 | 3
5392 | 2.581 | 3
5393 | 2.553 | 3
5394 | 1.795 | 2
5395 | 2.056 | 2
5396 | 2.254 | 2
5397 | 3.175 | 3
5398 | 2.496 | 2
5399 | 2.665 | 3
5400 | 2.223 | 2
5401 | 2.771 | 3
5402 | 2.966 | 3
5403 | 2.538 | 3
5404 | 3.325 | 3
5405 | 3.034 | 3
5406 | 3.537 | 4
5407 | 3.82 | 4
5408 | 3.855 | 4
5409 | 3.697 | 4
5410 | 3.92 | 4
5411 | 3.609 | 4
5412 | 3.696 | 4
5413 | 3.356 | 3
5414 | 3.499 | 3
5415 | 2.822 | 3
5416 | 2.438 | 2
5417 | 2.479 | 2
5418 | 2.79 | 3
5419 | 2.75 | 3
5420 | 3.679 | 4
5421 | 4.081 | 4
5422 | 3.739 | 4
5423 | 3.558 | 4
5424 | 4.022 | 4
5425 | 3.911 | 4
5426 | 4.139 | 4
5427 | 4.253 | 4
5428 | 4.165 | 4
5429 | 4.409 | 4
5430 | 4.44 | 4
5431 | 4.451 | 4
5432 | 4.576 | 5
5433 | 4.547 | 5
5434 | 4.883 | 5
5435 | 4.829 | 5
5436 | 5.415 | 5
5437 | 5.032 | 5
5438 | 4.949 | 5
5439 | 5.144 | 5
5440 | 4.804 | 5
5441 | 4.673 | 5
5442 | 4.5 | 5
5443 | 4.93 | 5
5444 | 5.185 | 5
5445 | 5.542 | 6
5446 | 6.066 | 6
5447 | 6.437 | 6
5448 | 6.022 | 6
5449 | 6.458 | 6
5450 | 5.423 | 5
5451 | 4.064 | 4
5452 | 4.566 | 5
5453 | 4.819 | 5
5454 | 6.208 | 6
5455 | 7.477 | 7
5456 | 8.44 | 8
5457 | 8.9 | 9
5458 | 7.497 | 7
5459 | 6.654 | 7
5460 | 6.818 | 7
5461 | 7.421 | 7
5462 | 7.2 | 7
5463 | 8.59 | 9
5464 | 8.23 | 8
5465 | 8.18 | 8
5466 | 8.41 | 8
5467 | 6.428 | 6
5468 | 5.398 | 5
5469 | 5.072 | 5
5470 | 4.598 | 5
5471 | 4.374 | 4
5472 | 3.956 | 4
5473 | 3.437 | 3
5474 | 4.097 | 4
5475 | 4.736 | 5
5476 | 5.254 | 5
5477 | 6.021 | 6
5478 | 6.222 | 6
5479 | 6.271 | 6
5480 | 6.526 | 7
5481 | 5.949 | 6
5482 | 6.046 | 6
5483 | 7.789 | 8
5484 | 7.129 | 7
5485 | 7.025 | 7
5486 | 7.165 | 7
5487 | 7.037 | 7
5488 | 6.872 | 7
5489 | 5.231 | 5
5490 | 6 | 6
5491 | 7.102 | 7
5492 | 5.792 | 6
5493 | 6.085 | 6
5494 | 5.81 | 6
5495 | 5.911 | 6
5496 | 4.546 | 5
5497 | 4.984 | 5
5498 | 4.313 | 4
5499 | 3.431 | 3
5500 | 4.367 | 4
5501 | 3.318 | 3
5502 | 3.193 | 3
5503 | 3.521 | 4
5504 | 3.737 | 4
5505 | 4.114 | 4
5506 | 4.447 | 4
5507 | 4.247 | 4
5508 | 4.342 | 4
5509 | 4.612 | 5
5510 | 4.5 | 5
5511 | 4.869 | 5
5512 | 4.618 | 5
5513 | 5.55 | 6
5514 | 5.934 | 6
5515 | 7.629 | 8
5516 | 6.794 | 7
5517 | 7.445 | 7
5518 | 8 | 8
5519 | 8.97 | 9
5520 | 9.51 | 10
5521 | 9.72 | 10
5522 | 10.21 | 10
5523 | 10.52 | 11
5524 | 10.84 | 11
5525 | 11.1 | 11
5526 | 11.07 | 11
5527 | 11.14 | 11
5528 | 11.3 | 11
5529 | 11.28 | 11
5530 | 10.68 | 11
5531 | 10.7 | 11
5532 | 10.41 | 10
5533 | 10.71 | 11
5534 | 10.62 | 11
5535 | 11.53 | 12
5536 | 10.67 | 11
5537 | 10.4 | 10
5538 | 10.82 | 11
5539 | 10.63 | 11
5540 | 10.99 | 11
5541 | 11.63 | 12
5542 | 12.09 | 12
5543 | 12.4 | 12
5544 | 12.36 | 12
5545 | 11.87 | 12
5546 | 11.15 | 11
5547 | 9.94 | 10
5548 | 8.61 | 9
5549 | 8.39 | 8
5550 | 8.83 | 9
5551 | 8.51 | 9
5552 | 7.997 | 8
5553 | 8.4 | 8
5554 | 8.73 | 9
5555 | 7.992 | 8
5556 | 9.15 | 9
5557 | 9.87 | 10
5558 | 11.13 | 11
5559 | 11.66 | 12
5560 | 11.68 | 12
5561 | 11.78 | 12
5562 | 11.75 | 12
5563 | 12.06 | 12
5564 | 11.68 | 12
5565 | 12 | 12
5566 | 12.52 | 13
5567 | 12.52 | 13
5568 | 12.2 | 12
5569 | 12.04 | 12
5570 | 11.8 | 12
5571 | 11.35 | 11
5572 | 11.48 | 11
5573 | 11.85 | 12
5574 | 12.76 | 13
5575 | 12.79 | 13
5576 | 12.4 | 12
5577 | 12.3 | 12
5578 | 11.73 | 12
5579 | 10.69 | 11
5580 | 9.35 | 9
5581 | 7.176 | 7
5582 | 7.445 | 7
5583 | 6.743 | 7
5584 | 7.592 | 8
5585 | 7.89 | 8
5586 | 6.821 | 7
5587 | 7.401 | 7
5588 | 7.887 | 8
5589 | 8.05 | 8
5590 | 7.73 | 8
5591 | 8.09 | 8
5592 | 8.53 | 9
5593 | 8.32 | 8
5594 | 8.09 | 8
5595 | 7.924 | 8
5596 | 7.114 | 7
5597 | 8.13 | 8
5598 | 8.65 | 9
5599 | 8.4 | 8
5600 | 8.75 | 9
5601 | 8.78 | 9
5602 | 9.2 | 9
5603 | 8.94 | 9
5604 | 9.55 | 10
5605 | 9.39 | 9
5606 | 9.36 | 9
5607 | 8.73 | 9
5608 | 8.66 | 9
5609 | 8.53 | 9
5610 | 8.7 | 9
5611 | 9.41 | 9
5612 | 9.61 | 10
5613 | 9.37 | 9
5614 | 9.44 | 9
5615 | 9.64 | 10
5616 | 9.24 | 9
5617 | 9.36 | 9
5618 | 9.31 | 9
5619 | 9.29 | 9
5620 | 8.47 | 8
5621 | 7.818 | 8
5622 | 7.781 | 8
5623 | 7.934 | 8
5624 | 6.772 | 7
5625 | 6.993 | 7
5626 | 7.193 | 7
5627 | 6.574 | 7
5628 | 6.059 | 6
5629 | 6.35 | 6
5630 | 6.461 | 6
5631 | 6.831 | 7
5632 | 6.567 | 7
5633 | 5.981 | 6
5634 | 6.048 | 6
5635 | 6.08 | 6
5636 | 5.726 | 6
5637 | 5.719 | 6
5638 | 5.933 | 6
5639 | 5.71 | 6
5640 | 6.012 | 6
5641 | 6.369 | 6
5642 | 5.863 | 6
5643 | 5.653 | 6
5644 | 5.427 | 5
5645 | 5.641 | 6
5646 | 5.721 | 6
5647 | 5.05 | 5
5648 | 4.972 | 5
5649 | 4.593 | 5
5650 | 4.328 | 4
5651 | 4.484 | 4
5652 | 4.541 | 5
5653 | 4.334 | 4
5654 | 4.369 | 4
5655 | 4.898 | 5
5656 | 5.174 | 5
5657 | 5.142 | 5
5658 | 5.116 | 5
5659 | 4.879 | 5
5660 | 4.677 | 5
5661 | 4.397 | 4
5662 | 3.706 | 4
5663 | 2.766 | 3
5664 | 2.824 | 3
5665 | 3.613 | 4
5666 | 3.009 | 3
5667 | 2.652 | 3
5668 | 2.693 | 3
5669 | 2.457 | 2
5670 | 1.954 | 2
5671 | 2.049 | 2
5672 | 2.406 | 2
5673 | 2.044 | 2
5674 | 2.404 | 2
5675 | 1.322 | 1
5676 | 3.196 | 3
5677 | 3.517 | 4
5678 | 3.614 | 4
5679 | 4.32 | 4
5680 | 4.247 | 4
5681 | 3.723 | 4
5682 | 4.578 | 5
5683 | 4.185 | 4
5684 | 3.898 | 4
5685 | 3.56 | 4
5686 | 4.598 | 5
5687 | 4.678 | 5
5688 | 5.835 | 6
5689 | 5.374 | 5
5690 | 5.072 | 5
5691 | 4.866 | 5
5692 | 5.328 | 5
5693 | 3.673 | 4
5694 | 3.566 | 4
5695 | 3.929 | 4
5696 | 4.389 | 4
5697 | 3.684 | 4
5698 | 3.635 | 4
5699 | 3.626 | 4
5700 | 3.119 | 3
5701 | 2.309 | 2
5702 | 2.176 | 2
5703 | 2.592 | 3
5704 | 2.787 | 3
5705 | 2.674 | 3
5706 | 2.351 | 2
5707 | 2.315 | 2
5708 | 2.357 | 2
5709 | 2.158 | 2
5710 | 2.461 | 2
5711 | 2.976 | 3
5712 | 2.546 | 3
5713 | 2.59 | 3
5714 | 2.822 | 3
5715 | 2.553 | 3
5716 | 2.219 | 2
5717 | 2.332 | 2
5718 | 1.994 | 2
5719 | 1.943 | 2
5720 | 2.228 | 2
5721 | 2.008 | 2
5722 | 1.897 | 2
5723 | 1.917 | 2
5724 | 1.493 | 1
5725 | 1.367 | 1
5726 | 1.795 | 2
5727 | 2.715 | 3
5728 | 3.33 | 3
5729 | 3.343 | 3
5730 | 2.867 | 3
5731 | 2.729 | 3
5732 | 3.602 | 4
5733 | 3.755 | 4
5734 | 3.766 | 4
5735 | 3.587 | 4
5736 | 4.541 | 5
5737 | 4.222 | 4
5738 | 3.908 | 4
5739 | 5.115 | 5
5740 | 4.386 | 4
5741 | 4.826 | 5
5742 | 4.661 | 5
5743 | 5.413 | 5
5744 | 5.838 | 6
5745 | 6.215 | 6
5746 | 5.029 | 5
5747 | 3.85 | 4
5748 | 3.852 | 4
5749 | 4.209 | 4
5750 | 4.747 | 5
5751 | 4.026 | 4
5752 | 4.03 | 4
5753 | 3.949 | 4
5754 | 3.274 | 3
5755 | 2.919 | 3
5756 | 2.808 | 3
5757 | 2.836 | 3
5758 | 2.229 | 2
5759 | 1.978 | 2
5760 | 1.704 | 2
5761 | 1.561 | 2
5762 | 1.232 | 1
5763 | 1.221 | 1
5764 | 0.664 | 1
5765 | 1.054 | 1
5766 | 0.941 | 1
5767 | 1.793 | 2
5768 | 1.353 | 1
5769 | 1.18 | 1
5770 | 1.475 | 1
5771 | 1.202 | 1
5772 | 1.669 | 2
5773 | 2.377 | 2
5774 | 1.714 | 2
5775 | 1.774 | 2
5776 | 1.603 | 2
5777 | 1.606 | 2
5778 | 2.744 | 3
5779 | 2.11 | 2
5780 | 0.934 | 1
5781 | 1.935 | 2
5782 | 1.886 | 2
5783 | 2.546 | 3
5784 | 3.25 | 3
5785 | 3.404 | 3
5786 | 4.033 | 4
5787 | 4.047 | 4
5788 | 3.069 | 3
5789 | 2.141 | 2
5790 | 1.973 | 2
5791 | 1.668 | 2
5792 | 2.031 | 2
5793 | 1.658 | 2
5794 | 1.842 | 2
5795 | 2.828 | 3
5796 | 2.792 | 3
5797 | 3.016 | 3
5798 | 3.271 | 3
5799 | 3.06 | 3
5800 | 2.816 | 3
5801 | 2.74 | 3
5802 | 2.7 | 3
5803 | 2.732 | 3
5804 | 3.042 | 3
5805 | 2.554 | 3
5806 | 1.961 | 2
5807 | 1.679 | 2
5808 | 1.965 | 2
5809 | 1.9 | 2
5810 | 1.423 | 1
5811 | 1.356 | 1
5812 | 1.045 | 1
5813 | 0.852 | 1
5814 | 0.78 | 1
5815 | 0.616 | 1
5816 | 0.763 | 1
5817 | 1.081 | 1
5818 | 1.05 | 1
5819 | 1.216 | 1
5820 | 0.67 | 1
5821 | 0.671 | 1
5822 | 0.44 | 0
5823 | 1.346 | 1
5824 | 2.117 | 2
5825 | 2.495 | 2
5826 | 2.263 | 2
5827 | 2.668 | 3
5828 | 2.825 | 3
5829 | 2.837 | 3
5830 | 3.18 | 3
5831 | 3.192 | 3
5832 | 3.106 | 3
5833 | 2.824 | 3
5834 | 2.897 | 3
5835 | 2.799 | 3
5836 | 2.891 | 3
5837 | 3.289 | 3
5838 | 2.919 | 3
5839 | 3.541 | 4
5840 | 3.445 | 3
5841 | 3.265 | 3
5842 | 3.446 | 3
5843 | 3.792 | 4
5844 | 3.948 | 4
5845 | 4.016 | 4
5846 | 3.696 | 4
5847 | 3.542 | 4
5848 | 3.552 | 4
5849 | 3.391 | 3
5850 | 2.789 | 3
5851 | 2.816 | 3
5852 | 2.335 | 2
5853 | 2.391 | 2
5854 | 2.687 | 3
5855 | 2.821 | 3
5856 | 2.879 | 3
5857 | 2.681 | 3
5858 | 3.034 | 3
5859 | 3.219 | 3
5860 | 3.923 | 4
5861 | 3.765 | 4
5862 | 3.683 | 4
5863 | 3.406 | 3
5864 | 4.078 | 4
5865 | 4.383 | 4
5866 | 4.489 | 4
5867 | 3.87 | 4
5868 | 3.092 | 3
5869 | 2.435 | 2
5870 | 1.965 | 2
5871 | 2.554 | 3
5872 | 3.683 | 4
5873 | 4.204 | 4
5874 | 4.141 | 4
5875 | 3.941 | 4
5876 | 3.851 | 4
5877 | 4.402 | 4
5878 | 4.259 | 4
5879 | 5.23 | 5
5880 | 4.663 | 5
5881 | 4.923 | 5
5882 | 4.872 | 5
5883 | 4.555 | 5
5884 | 4.77 | 5
5885 | 3.879 | 4
5886 | 3.546 | 4
5887 | 2.674 | 3
5888 | 2.821 | 3
5889 | 2.932 | 3
5890 | 4.168 | 4
5891 | 3.99 | 4
5892 | 4.308 | 4
5893 | 3.856 | 4
5894 | 3.766 | 4
5895 | 3.653 | 4
5896 | 3.831 | 4
5897 | 3.776 | 4
5898 | 4.15 | 4
5899 | 3.773 | 4
5900 | 3.956 | 4
5901 | 4.442 | 4
5902 | 4.619 | 5
5903 | 4.286 | 4
5904 | 4.775 | 5
5905 | 4.75 | 5
5906 | 4.716 | 5
5907 | 5.125 | 5
5908 | 4.7 | 5
5909 | 4.576 | 5
5910 | 4.452 | 4
5911 | 4.05 | 4
5912 | 4.73 | 5
5913 | 4.633 | 5
5914 | 4.824 | 5
5915 | 4.968 | 5
5916 | 4.968 | 5
5917 | 4.788 | 5
5918 | 4.654 | 5
5919 | 4.023 | 4
5920 | 4.293 | 4
5921 | 4.11 | 4
5922 | 4.358 | 4
5923 | 4.171 | 4
5924 | 4.389 | 4
5925 | 4.044 | 4
5926 | 3.968 | 4
5927 | 4.153 | 4
5928 | 4.254 | 4
5929 | 4.155 | 4
5930 | 3.532 | 4
5931 | 3.676 | 4
5932 | 3.523 | 4
5933 | 4.376 | 4
5934 | 4.431 | 4
5935 | 4.787 | 5
5936 | 5.028 | 5
5937 | 4.646 | 5
5938 | 4.216 | 4
5939 | 4.207 | 4
5940 | 4.332 | 4
5941 | 3.552 | 4
5942 | 3.168 | 3
5943 | 3.379 | 3
5944 | 3.85 | 4
5945 | 4.084 | 4
5946 | 3.79 | 4
5947 | 3.753 | 4
5948 | 3.346 | 3
5949 | 2.978 | 3
5950 | 2.24 | 2
5951 | 2.632 | 3
5952 | 2.781 | 3
5953 | 2.079 | 2
5954 | 2.165 | 2
5955 | 2.571 | 3
5956 | 2.537 | 3
5957 | 2.75 | 3
5958 | 2.327 | 2
5959 | 1.894 | 2
5960 | 2.237 | 2
5961 | 3.074 | 3
5962 | 2.638 | 3
5963 | 3.117 | 3
5964 | 4.044 | 4
5965 | 3.68 | 4
5966 | 5.652 | 6
5967 | 4.295 | 4
5968 | 3.47 | 3
5969 | 3.087 | 3
5970 | 4.008 | 4
5971 | 5.045 | 5
5972 | 3.515 | 4
5973 | 4.741 | 5
5974 | 3.27 | 3
5975 | 3.808 | 4
5976 | 2.969 | 3
5977 | 3.372 | 3
5978 | 4.553 | 5
5979 | 4.476 | 4
5980 | 4.9 | 5
5981 | 4.46 | 4
5982 | 4.591 | 5
5983 | 4.889 | 5
5984 | 4.524 | 5
5985 | 4.972 | 5
5986 | 4.66 | 5
5987 | 4.223 | 4
5988 | 3.289 | 3
5989 | 2.114 | 2
5990 | 1.394 | 1
5991 | 1.593 | 2
5992 | 2.146 | 2
5993 | 1.789 | 2
5994 | 2.022 | 2
5995 | 2.922 | 3
5996 | 2.688 | 3
5997 | 2.425 | 2
5998 | 2.849 | 3
5999 | 1.981 | 2
6000 | 2.215 | 2
6001 | 2.837 | 3
6002 | 3.014 | 3
6003 | 3.7 | 4
6004 | 3.302 | 3
6005 | 2.808 | 3
6006 | 2.516 | 3
6007 | 2.699 | 3
6008 | 3.302 | 3
6009 | 3.667 | 4
6010 | 3.832 | 4
6011 | 4.123 | 4
6012 | 3.247 | 3
6013 | 3.059 | 3
6014 | 3.404 | 3
6015 | 5.716 | 6
6016 | 5.357 | 5
6017 | 5.013 | 5
6018 | 5.367 | 5
6019 | 5.907 | 6
6020 | 4.209 | 4
6021 | 3.617 | 4
6022 | 3.978 | 4
6023 | 4.147 | 4
6024 | 5.003 | 5
6025 | 4.805 | 5
6026 | 5.217 | 5
6027 | 5.576 | 6
6028 | 5.5 | 6
6029 | 5.469 | 5
6030 | 6.269 | 6
6031 | 6.47 | 6
6032 | 6.965 | 7
6033 | 6.755 | 7
6034 | 6.435 | 6
6035 | 6.788 | 7
6036 | 7.366 | 7
6037 | 6.377 | 6
6038 | 6.031 | 6
6039 | 6.372 | 6
6040 | 6.136 | 6
6041 | 5.986 | 6
6042 | 4.912 | 5
6043 | 5.262 | 5
6044 | 4.812 | 5
6045 | 5.033 | 5
6046 | 5.109 | 5
6047 | 4.219 | 4
6048 | 4.538 | 5
6049 | 3.775 | 4
6050 | 5.217 | 5
6051 | 5.749 | 6
6052 | 5.129 | 5
6053 | 5.327 | 5
6054 | 5.432 | 5
6055 | 5.46 | 5
6056 | 5.124 | 5
6057 | 5.677 | 6
6058 | 5.412 | 5
6059 | 5.555 | 6
6060 | 5.421 | 5
6061 | 6.019 | 6
6062 | 5.239 | 5
6063 | 4.267 | 4
6064 | 4.444 | 4
6065 | 4.77 | 5
6066 | 5.591 | 6
6067 | 5.947 | 6
6068 | 6.148 | 6
6069 | 6.05 | 6
6070 | 5.476 | 5
6071 | 6.096 | 6
6072 | 5.707 | 6
6073 | 5.751 | 6
6074 | 5.075 | 5
6075 | 4.899 | 5
6076 | 5.119 | 5
6077 | 5.203 | 5
6078 | 4.502 | 5
6079 | 5.265 | 5
6080 | 5.509 | 6
6081 | 6.49 | 6
6082 | 5.931 | 6
6083 | 6.688 | 7
6084 | 6.443 | 6
6085 | 7.628 | 8
6086 | 7.378 | 7
6087 | 7.531 | 8
6088 | 7.066 | 7
6089 | 7.342 | 7
6090 | 5.497 | 5
6091 | 4.661 | 5
6092 | 7.22 | 7
6093 | 6.633 | 7
6094 | 8.16 | 8
6095 | 6.468 | 6
6096 | 6.731 | 7
6097 | 6.908 | 7
6098 | 6.108 | 6
6099 | 7.156 | 7
6100 | 8.18 | 8
6101 | 5.85 | 6
6102 | 5.019 | 5
6103 | 6.39 | 6
6104 | 4.188 | 4
6105 | 4.064 | 4
6106 | 4.752 | 5
6107 | 4.356 | 4
6108 | 4.794 | 5
6109 | 4.966 | 5
6110 | 5.224 | 5
6111 | 6.459 | 6
6112 | 5.133 | 5
6113 | 5.419 | 5
6114 | 6.886 | 7
6115 | 6.214 | 6
6116 | 6.688 | 7
6117 | 6.311 | 6
6118 | 6.308 | 6
6119 | 5.606 | 6
6120 | 5.97 | 6
6121 | 5.268 | 5
6122 | 4.945 | 5
6123 | 5.095 | 5
6124 | 4.866 | 5
6125 | 4.895 | 5
6126 | 4.452 | 4
6127 | 4.199 | 4
6128 | 4.309 | 4
6129 | 4.115 | 4
6130 | 4.48 | 4
6131 | 4.399 | 4
6132 | 3.843 | 4
6133 | 4.035 | 4
6134 | 3.587 | 4
6135 | 3.918 | 4
6136 | 3.751 | 4
6137 | 4.502 | 5
6138 | 4.267 | 4
6139 | 3.075 | 3
6140 | 4.144 | 4
6141 | 4.205 | 4
6142 | 3.517 | 4
6143 | 3.038 | 3
6144 | 3.307 | 3
6145 | 3.819 | 4
6146 | 3.538 | 4
6147 | 3.84 | 4
6148 | 3.884 | 4
6149 | 4.358 | 4
6150 | 4.949 | 5
6151 | 3.868 | 4
6152 | 4.649 | 5
6153 | 5.324 | 5
6154 | 5.253 | 5
6155 | 5.133 | 5
6156 | 5.46 | 5
6157 | 5.754 | 6
6158 | 5.343 | 5
6159 | 5.314 | 5
6160 | 4.005 | 4
6161 | 3.851 | 4
6162 | 4.231 | 4
6163 | 4.889 | 5
6164 | 3.374 | 3
6165 | 5.545 | 6
6166 | 6.028 | 6
6167 | 5.541 | 6
6168 | 5.016 | 5
6169 | 4.532 | 5
6170 | 5.125 | 5
6171 | 5.189 | 5
6172 | 4.719 | 5
6173 | 4.12 | 4
6174 | 3.528 | 4
6175 | 3.915 | 4
6176 | 2.507 | 3
6177 | 2.227 | 2
6178 | 1.968 | 2
6179 | 2.566 | 3
6180 | 3.1 | 3
6181 | 3.036 | 3
6182 | 5.212 | 5
6183 | 5.184 | 5
6184 | 5.406 | 5
6185 | 5.831 | 6
6186 | 6.22 | 6
6187 | 6.018 | 6
6188 | 6.318 | 6
6189 | 6.344 | 6
6190 | 5.072 | 5
6191 | 4.276 | 4
6192 | 3.515 | 4
6193 | 3.042 | 3
6194 | 2.315 | 2
6195 | 3.289 | 3
6196 | 3.791 | 4
6197 | 3.922 | 4
6198 | 4.845 | 5
6199 | 4.849 | 5
6200 | 4.289 | 4
6201 | 4.613 | 5
6202 | 4.73 | 5
6203 | 5.205 | 5
6204 | 6.831 | 7
6205 | 6.774 | 7
6206 | 5.397 | 5
6207 | 8.1 | 8
6208 | 7.719 | 8
6209 | 8.38 | 8
6210 | 6.338 | 6
6211 | 5.768 | 6
6212 | 7.255 | 7
6213 | 7.369 | 7
6214 | 5.622 | 6
6215 | 5.466 | 5
6216 | 6.229 | 6
6217 | 5.014 | 5
6218 | 5.17 | 5
6219 | 4.639 | 5
6220 | 4.951 | 5
6221 | 5.216 | 5
6222 | 5.389 | 5
6223 | 4.86 | 5
6224 | 5.08 | 5
6225 | 5.182 | 5
6226 | 5.355 | 5
6227 | 6.823 | 7
6228 | 6.036 | 6
6229 | 4.282 | 4
6230 | 4.343 | 4
6231 | 3.214 | 3
6232 | 2.774 | 3
6233 | 2.179 | 2
6234 | 2.193 | 2
6235 | 2.182 | 2
6236 | 1.837 | 2
6237 | 1.859 | 2
6238 | 1.518 | 2
6239 | 1.053 | 1
6240 | 1.427 | 1
6241 | 1.949 | 2
6242 | 1.947 | 2
6243 | 0.877 | 1
6244 | 0.624 | 1
6245 | 1.001 | 1
6246 | 1.408 | 1
6247 | 1.427 | 1
6248 | 1.966 | 2
6249 | 2.81 | 3
6250 | 2.458 | 2
6251 | 2.933 | 3
6252 | 2.692 | 3
6253 | 2.413 | 2
6254 | 2.608 | 3
6255 | 3.644 | 4
6256 | 4.194 | 4
6257 | 3.983 | 4
6258 | 4.481 | 4
6259 | 3.718 | 4
6260 | 3.235 | 3
6261 | 3.496 | 3
6262 | 2.561 | 3
6263 | 2.354 | 2
6264 | 2.014 | 2
6265 | 2.073 | 2
6266 | 1.95 | 2
6267 | 2.271 | 2
6268 | 1.709 | 2
6269 | 0.471 | 0
6270 | 0.911 | 1
6271 | 0.847 | 1
6272 | 0.939 | 1
6273 | 1.382 | 1
6274 | 1.042 | 1
6275 | 1.437 | 1
6276 | 1.602 | 2
6277 | 2.081 | 2
6278 | 2.316 | 2
6279 | 2.308 | 2
6280 | 2.385 | 2
6281 | 2.167 | 2
6282 | 1.649 | 2
6283 | 2.034 | 2
6284 | 2.816 | 3
6285 | 3.021 | 3
6286 | 2.431 | 2
6287 | 2.049 | 2
6288 | 1.974 | 2
6289 | 2.089 | 2
6290 | 2.52 | 3
6291 | 1.961 | 2
6292 | 1.945 | 2
6293 | 1.307 | 1
6294 | 1.291 | 1
6295 | 1.489 | 1
6296 | 1.167 | 1
6297 | 1.478 | 1
6298 | 1.762 | 2
6299 | 1.332 | 1
6300 | 1.23 | 1
6301 | 1.203 | 1
6302 | 1.553 | 2
6303 | 0.85 | 1
6304 | 1.203 | 1
6305 | 1.246 | 1
6306 | 1.758 | 2
6307 | 1.475 | 1
6308 | 0.764 | 1
6309 | 0.521 | 1
6310 | 0.701 | 1
6311 | 0.687 | 1
6312 | 1.016 | 1
6313 | 1.17 | 1
6314 | 1.414 | 1
6315 | 1.224 | 1
6316 | 1.749 | 2
6317 | 1.421 | 1
6318 | 0.6 | 1
6319 | 0.554 | 1
6320 | 0.847 | 1
6321 | 0.57 | 1
6322 | 0.985 | 1
6323 | 0.941 | 1
6324 | 0.418 | 0
6325 | 1.093 | 1
6326 | 1.521 | 2
6327 | 1.558 | 2
6328 | 1.857 | 2
6329 | 2.022 | 2
6330 | 2.684 | 3
6331 | 2.737 | 3
6332 | 2.665 | 3
6333 | 2.517 | 3
6334 | 1.798 | 2
6335 | 1.135 | 1
6336 | 1.091 | 1
6337 | 1.586 | 2
6338 | 1.507 | 2
6339 | 1.958 | 2
6340 | 1.064 | 1
6341 | 1.282 | 1
6342 | 2.038 | 2
6343 | 2.631 | 3
6344 | 2.76 | 3
6345 | 1.966 | 2
6346 | 1.834 | 2
6347 | 1.115 | 1
6348 | 1.641 | 2
6349 | 1.465 | 1
6350 | 1.755 | 2
6351 | 1.532 | 2
6352 | 2.006 | 2
6353 | 1.89 | 2
6354 | 2.762 | 3
6355 | 3.611 | 4
6356 | 3.241 | 3
6357 | 2.903 | 3
6358 | 3.263 | 3
6359 | 2.708 | 3
6360 | 2.47 | 2
6361 | 2.533 | 3
6362 | 2.294 | 2
6363 | 2.426 | 2
6364 | 3.045 | 3
6365 | 2.594 | 3
6366 | 1.943 | 2
6367 | 1.612 | 2
6368 | 1.636 | 2
6369 | 1.837 | 2
6370 | 2.435 | 2
6371 | 2.532 | 3
6372 | 2.287 | 2
6373 | 2.23 | 2
6374 | 2.209 | 2
6375 | 2.28 | 2
6376 | 2.38 | 2
6377 | 2.433 | 2
6378 | 1.889 | 2
6379 | 1.875 | 2
6380 | 1.917 | 2
6381 | 2.135 | 2
6382 | 1.984 | 2
6383 | 1.887 | 2
6384 | 1.586 | 2
6385 | 1.888 | 2
6386 | 2.26 | 2
6387 | 2.988 | 3
6388 | 2.848 | 3
6389 | 2.713 | 3
6390 | 2.974 | 3
6391 | 2.845 | 3
6392 | 3.135 | 3
6393 | 3.087 | 3
6394 | 3.071 | 3
6395 | 2.806 | 3
6396 | 2.61 | 3
6397 | 2.774 | 3
6398 | 2.63 | 3
6399 | 2.627 | 3
6400 | 2.859 | 3
6401 | 2.749 | 3
6402 | 2.788 | 3
6403 | 2.785 | 3
6404 | 2.537 | 3
6405 | 2.854 | 3
6406 | 3.075 | 3
6407 | 3.452 | 3
6408 | 3.839 | 4
6409 | 3.975 | 4
6410 | 4.438 | 4
6411 | 4.41 | 4
6412 | 3.974 | 4
6413 | 3.783 | 4
6414 | 3.312 | 3
6415 | 2.805 | 3
6416 | 2.556 | 3
6417 | 2.527 | 3
6418 | 2.5 | 3
6419 | 2.483 | 2
6420 | 2.79 | 3
6421 | 2.962 | 3
6422 | 3.256 | 3
6423 | 3.45 | 3
6424 | 3.954 | 4
6425 | 3.672 | 4
6426 | 3.122 | 3
6427 | 3.328 | 3
6428 | 3.688 | 4
6429 | 4.032 | 4
6430 | 4.404 | 4
6431 | 4.458 | 4
6432 | 4.412 | 4
6433 | 4.477 | 4
6434 | 5.499 | 5
6435 | 5.459 | 5
6436 | 5.981 | 6
6437 | 5.341 | 5
6438 | 5.108 | 5
6439 | 5.134 | 5
6440 | 4.192 | 4
6441 | 5.633 | 6
6442 | 5.351 | 5
6443 | 4.883 | 5
6444 | 4.768 | 5
6445 | 4.086 | 4
6446 | 3.733 | 4
6447 | 3.483 | 3
6448 | 3.027 | 3
6449 | 2.684 | 3
6450 | 2.899 | 3
6451 | 2.914 | 3
6452 | 2.54 | 3
6453 | 3.018 | 3
6454 | 3.514 | 4
6455 | 2.967 | 3
6456 | 2.866 | 3
6457 | 2.903 | 3
6458 | 2.698 | 3
6459 | 3.232 | 3
6460 | 3.405 | 3
6461 | 3.022 | 3
6462 | 2.378 | 2
6463 | 3.1 | 3
6464 | 2.705 | 3
6465 | 1.554 | 2
6466 | 1.896 | 2
6467 | 1.833 | 2
6468 | 2.206 | 2
6469 | 2.632 | 3
6470 | 3.105 | 3
6471 | 3.738 | 4
6472 | 4.129 | 4
6473 | 4.137 | 4
6474 | 4.284 | 4
6475 | 4.267 | 4
6476 | 4.642 | 5
6477 | 5.218 | 5
6478 | 5.132 | 5
6479 | 5.387 | 5
6480 | 5.237 | 5
6481 | 4.753 | 5
6482 | 3.66 | 4
6483 | 4.562 | 5
6484 | 4.733 | 5
6485 | 4.316 | 4
6486 | 4.13 | 4
6487 | 4.736 | 5
6488 | 4.922 | 5
6489 | 5.209 | 5
6490 | 5.528 | 6
6491 | 5.776 | 6
6492 | 5.607 | 6
6493 | 5.424 | 5
6494 | 4.649 | 5
6495 | 4.987 | 5
6496 | 4.788 | 5
6497 | 4.93 | 5
6498 | 4.813 | 5
6499 | 5.346 | 5
6500 | 4.516 | 5
6501 | 5.234 | 5
6502 | 5.318 | 5
6503 | 5.966 | 6
6504 | 6.08 | 6
6505 | 6.171 | 6
6506 | 5.78 | 6
6507 | 6.267 | 6
6508 | 6.3 | 6
6509 | 7.263 | 7
6510 | 7.321 | 7
6511 | 6.824 | 7
6512 | 6.982 | 7
6513 | 6.223 | 6
6514 | 6.082 | 6
6515 | 5.978 | 6
6516 | 6.858 | 7
6517 | 6.617 | 7
6518 | 7.124 | 7
6519 | 6.831 | 7
6520 | 6.712 | 7
6521 | 7.156 | 7
6522 | 7.119 | 7
6523 | 7.355 | 7
6524 | 8.02 | 8
6525 | 6.32 | 6
6526 | 5.813 | 6
6527 | 6.723 | 7
6528 | 7.235 | 7
6529 | 6.984 | 7
6530 | 6.281 | 6
6531 | 7.046 | 7
6532 | 6.826 | 7
6533 | 6.799 | 7
6534 | 8.05 | 8
6535 | 7.688 | 8
6536 | 8.13 | 8
6537 | 8.81 | 9
6538 | 7.255 | 7
6539 | 8.17 | 8
6540 | 7.818 | 8
6541 | 8.82 | 9
6542 | 8.41 | 8
6543 | 8.33 | 8
6544 | 8.3 | 8
6545 | 8.1 | 8
6546 | 8.11 | 8
6547 | 8.63 | 9
6548 | 7.608 | 8
6549 | 7.26 | 7
6550 | 8.04 | 8
6551 | 8.11 | 8
6552 | 7.162 | 7
6553 | 8.57 | 9
6554 | 8.33 | 8
6555 | 8.2 | 8
6556 | 7.944 | 8
6557 | 8.52 | 9
6558 | 8.39 | 8
6559 | 8.29 | 8
6560 | 9.96 | 10
6561 | 9.46 | 9
6562 | 8.74 | 9
6563 | 8.27 | 8
6564 | 7.915 | 8
6565 | 7.871 | 8
6566 | 8.1 | 8
6567 | 8.02 | 8
6568 | 7.64 | 8
6569 | 7.437 | 7
6570 | 7.789 | 8
6571 | 7.29 | 7
6572 | 8.85 | 9
6573 | 7.761 | 8
6574 | 7.751 | 8
6575 | 8.17 | 8
6576 | 8.64 | 9
6577 | 9.17 | 9
6578 | 8.24 | 8
6579 | 7.884 | 8
6580 | 7.729 | 8
6581 | 7.315 | 7
6582 | 7.524 | 8
6583 | 6.497 | 6
6584 | 6.261 | 6
6585 | 5.964 | 6
6586 | 5.972 | 6
6587 | 6.122 | 6
6588 | 5.949 | 6
6589 | 6.026 | 6
6590 | 5.988 | 6
6591 | 6.343 | 6
6592 | 5.685 | 6
6593 | 6.453 | 6
6594 | 5.717 | 6
6595 | 6.705 | 7
6596 | 6.407 | 6
6597 | 7.28 | 7
6598 | 6.773 | 7
6599 | 7.028 | 7
6600 | 6.882 | 7
6601 | 6.741 | 7
6602 | 6.718 | 7
6603 | 6.542 | 7
6604 | 6.415 | 6
6605 | 6.084 | 6
6606 | 5.458 | 5
6607 | 4.814 | 5
6608 | 4.367 | 4
6609 | 4.523 | 5
6610 | 4.358 | 4
6611 | 4.381 | 4
6612 | 4.699 | 5
6613 | 5.114 | 5
6614 | 4.979 | 5
6615 | 5.345 | 5
6616 | 5.587 | 6
6617 | 5.121 | 5
6618 | 5.03 | 5
6619 | 4.918 | 5
6620 | 4.853 | 5
6621 | 4.867 | 5
6622 | 4.466 | 4
6623 | 4.634 | 5
6624 | 5.15 | 5
6625 | 5.528 | 6
6626 | 5.09 | 5
6627 | 5.962 | 6
6628 | 6.358 | 6
6629 | 6.566 | 7
6630 | 6.517 | 7
6631 | 7.473 | 7
6632 | 7.072 | 7
6633 | 7.176 | 7
6634 | 7.594 | 8
6635 | 8.17 | 8
6636 | 7.833 | 8
6637 | 8.43 | 8
6638 | 7.246 | 7
6639 | 7.722 | 8
6640 | 7.277 | 7
6641 | 8.8 | 9
6642 | 8.46 | 8
6643 | 7.015 | 7
6644 | 7.328 | 7
6645 | 6.911 | 7
6646 | 8.5 | 9
6647 | 6.489 | 6
6648 | 6.021 | 6
6649 | 7.085 | 7
6650 | 7.852 | 8
6651 | 7.697 | 8
6652 | 7.376 | 7
6653 | 7.181 | 7
6654 | 6.918 | 7
6655 | 7.475 | 7
6656 | 7.003 | 7
6657 | 6.702 | 7
6658 | 6.52 | 7
6659 | 6.24 | 6
6660 | 6.749 | 7
6661 | 6.945 | 7
6662 | 6.841 | 7
6663 | 6.592 | 7
6664 | 6.394 | 6
6665 | 6.549 | 7
6666 | 6.421 | 6
6667 | 5.992 | 6
6668 | 6.151 | 6
6669 | 6.342 | 6
6670 | 5.876 | 6
6671 | 5.972 | 6
6672 | 5.828 | 6
6673 | 5.917 | 6
6674 | 6.237 | 6
6675 | 6.262 | 6
6676 | 6.277 | 6
6677 | 6.351 | 6
6678 | 6.782 | 7
6679 | 7.097 | 7
6680 | 7.254 | 7
6681 | 6.118 | 6
6682 | 5.533 | 6
6683 | 5.708 | 6
6684 | 5.399 | 5
6685 | 5.167 | 5
6686 | 5.212 | 5
6687 | 5.308 | 5
6688 | 4.704 | 5
6689 | 4.952 | 5
6690 | 5.198 | 5
6691 | 5.545 | 6
6692 | 6.082 | 6
6693 | 6.341 | 6
6694 | 6.51 | 7
6695 | 4.933 | 5
6696 | 4.796 | 5
6697 | 4.376 | 4
6698 | 4.56 | 5
6699 | 5.022 | 5
6700 | 4.975 | 5
6701 | 4.411 | 4
6702 | 4.7 | 5
6703 | 4.848 | 5
6704 | 4.55 | 5
6705 | 5.323 | 5
6706 | 5.322 | 5
6707 | 4.294 | 4
6708 | 4.767 | 5
6709 | 4.835 | 5
6710 | 4.872 | 5
6711 | 5.08 | 5
6712 | 5.21 | 5
6713 | 5.304 | 5
6714 | 4.879 | 5
6715 | 5.192 | 5
6716 | 5.24 | 5
6717 | 5.219 | 5
6718 | 5.021 | 5
6719 | 5.508 | 6
6720 | 5.077 | 5
6721 | 4.867 | 5
6722 | 5.009 | 5
6723 | 4.186 | 4
6724 | 4.494 | 4
6725 | 5.102 | 5
6726 | 4.738 | 5
6727 | 4.656 | 5
6728 | 3.902 | 4
6729 | 2.896 | 3
6730 | 3.726 | 4
6731 | 3.327 | 3
6732 | 3.473 | 3
6733 | 2.996 | 3
6734 | 2.3 | 2
6735 | 2.595 | 3
6736 | 2.178 | 2
6737 | 2.106 | 2
6738 | 1.879 | 2
6739 | 1.796 | 2
6740 | 2.153 | 2
6741 | 2.741 | 3
6742 | 2.319 | 2
6743 | 2.612 | 3
6744 | 3.523 | 4
6745 | 3.618 | 4
6746 | 2.543 | 3
6747 | 1.63 | 2
6748 | 1.517 | 2
6749 | 1.648 | 2
6750 | 0.512 | 1
6751 | 0.87 | 1
6752 | 0.526 | 1
6753 | 0.298 | 0
6754 | 0.54 | 1
6755 | 1.074 | 1
6756 | 1.501 | 2
6757 | 1.717 | 2
6758 | 2.112 | 2
6759 | 2.391 | 2
6760 | 2.75 | 3
6761 | 2.676 | 3
6762 | 3.2 | 3
6763 | 3.367 | 3
6764 | 2.78 | 3
6765 | 3.036 | 3
6766 | 3.405 | 3
6767 | 3.385 | 3
6768 | 3.637 | 4
6769 | 3.675 | 4
6770 | 3.879 | 4
6771 | 4.005 | 4
6772 | 4.178 | 4
6773 | 4.219 | 4
6774 | 4.186 | 4
6775 | 4.243 | 4
6776 | 4.031 | 4
6777 | 4.32 | 4
6778 | 4.43 | 4
6779 | 4.44 | 4
6780 | 4.752 | 5
6781 | 4.838 | 5
6782 | 4.818 | 5
6783 | 4.767 | 5
6784 | 4.849 | 5
6785 | 4.963 | 5
6786 | 4.871 | 5
6787 | 4.559 | 5
6788 | 4.996 | 5
6789 | 5.113 | 5
6790 | 4.879 | 5
6791 | 5.387 | 5
6792 | 5.653 | 6
6793 | 5.978 | 6
6794 | 5.527 | 6
6795 | 5.805 | 6
6796 | 6.199 | 6
6797 | 6.768 | 7
6798 | 6.633 | 7
6799 | 6.494 | 6
6800 | 6.109 | 6
6801 | 6.852 | 7
6802 | 6.435 | 6
6803 | 6.457 | 6
6804 | 6.888 | 7
6805 | 6.867 | 7
6806 | 6.989 | 7
6807 | 6.216 | 6
6808 | 6.357 | 6
6809 | 5.53 | 6
6810 | 5.847 | 6
6811 | 5.709 | 6
6812 | 5.769 | 6
6813 | 5.892 | 6
6814 | 5.474 | 5
6815 | 5.553 | 6
6816 | 6.43 | 6
6817 | 7.165 | 7
6818 | 7.68 | 8
6819 | 8.12 | 8
6820 | 7.52 | 8
6821 | 6.817 | 7
6822 | 5.462 | 5
6823 | 4.462 | 4
6824 | 3.175 | 3
6825 | 4.069 | 4
6826 | 4.25 | 4
6827 | 2.963 | 3
6828 | 4.029 | 4
6829 | 4.73 | 5
6830 | 4.591 | 5
6831 | 4.981 | 5
6832 | 4.87 | 5
6833 | 4.757 | 5
6834 | 3.641 | 4
6835 | 3.251 | 3
6836 | 3.06 | 3
6837 | 2.396 | 2
6838 | 2.357 | 2
6839 | 2.268 | 2
6840 | 2.764 | 3
6841 | 2.761 | 3
6842 | 3.09 | 3
6843 | 1.889 | 2
6844 | 0.79 | 1
6845 | 1.101 | 1
6846 | 1.749 | 2
6847 | 1.545 | 2
6848 | 2.23 | 2
6849 | 2.677 | 3
6850 | 3.279 | 3
6851 | 3.608 | 4
6852 | 4.239 | 4
6853 | 5.507 | 6
6854 | 5.923 | 6
6855 | 6.247 | 6
6856 | 6.227 | 6
6857 | 6.279 | 6
6858 | 6.152 | 6
6859 | 5.623 | 6
6860 | 4.984 | 5
6861 | 5.269 | 5
6862 | 5.612 | 6
6863 | 5.745 | 6
6864 | 5.854 | 6
6865 | 6.159 | 6
6866 | 5.859 | 6
6867 | 5.491 | 5
6868 | 5.785 | 6
6869 | 5.753 | 6
6870 | 5.884 | 6
6871 | 5.659 | 6
6872 | 5.772 | 6
6873 | 5.78 | 6
6874 | 5.957 | 6
6875 | 6.109 | 6
6876 | 6.212 | 6
6877 | 6.043 | 6
6878 | 5.857 | 6
6879 | 5.878 | 6
6880 | 6.082 | 6
6881 | 6.06 | 6
6882 | 6.308 | 6
6883 | 6.373 | 6
6884 | 6.308 | 6
6885 | 6.287 | 6
6886 | 6.115 | 6
6887 | 6.615 | 7
6888 | 6.911 | 7
6889 | 7.112 | 7
6890 | 7.485 | 7
6891 | 7.741 | 8
6892 | 7.343 | 7
6893 | 7.39 | 7
6894 | 7.317 | 7
6895 | 7.828 | 8
6896 | 8.14 | 8
6897 | 8.47 | 8
6898 | 8.53 | 9
6899 | 8.24 | 8
6900 | 8.27 | 8
6901 | 8.45 | 8
6902 | 8.77 | 9
6903 | 8.47 | 8
6904 | 8.54 | 9
6905 | 9.04 | 9
6906 | 9.35 | 9
6907 | 9.87 | 10
6908 | 10.09 | 10
6909 | 10.09 | 10
6910 | 9.53 | 10
6911 | 10.24 | 10
6912 | 10.28 | 10
6913 | 10.46 | 10
6914 | 10.3 | 10
6915 | 10.4 | 10
6916 | 10.76 | 11
6917 | 11.16 | 11
6918 | 12.66 | 13
6919 | 12.25 | 12
6920 | 12.6 | 13
6921 | 11.88 | 12
6922 | 11.14 | 11
6923 | 10.4 | 10
6924 | 11.84 | 12
6925 | 10.25 | 10
6926 | 8.98 | 9
6927 | 9.45 | 9
6928 | 9.18 | 9
6929 | 7.837 | 8
6930 | 7.277 | 7
6931 | 6.708 | 7
6932 | 6.416 | 6
6933 | 6.525 | 7
6934 | 6.452 | 6
6935 | 7.75 | 8
6936 | 7.974 | 8
6937 | 7.405 | 7
6938 | 8.37 | 8
6939 | 7.392 | 7
6940 | 7.641 | 8
6941 | 7.238 | 7
6942 | 6.75 | 7
6943 | 6.408 | 6
6944 | 6.357 | 6
6945 | 9.92 | 10
6946 | 10.36 | 10
6947 | 9.21 | 9
6948 | 9.07 | 9
6949 | 10.2 | 10
6950 | 7.917 | 8
6951 | 9.15 | 9
6952 | 8.71 | 9
6953 | 8.1 | 8
6954 | 6.546 | 7
6955 | 5.752 | 6
6956 | 6.323 | 6
6957 | 6.212 | 6
6958 | 7.316 | 7
6959 | 7.124 | 7
6960 | 7.892 | 8
6961 | 8.38 | 8
6962 | 9.29 | 9
6963 | 9.33 | 9
6964 | 9.75 | 10
6965 | 9.11 | 9
6966 | 8.66 | 9
6967 | 9.46 | 9
6968 | 10.29 | 10
6969 | 10.54 | 11
6970 | 8.82 | 9
6971 | 9.11 | 9
6972 | 8.68 | 9
6973 | 8.73 | 9
6974 | 8.69 | 9
6975 | 9.11 | 9
6976 | 8.44 | 8
6977 | 9.46 | 9
6978 | 8.93 | 9
6979 | 8.8 | 9
6980 | 8.38 | 8
6981 | 8.1 | 8
6982 | 8.39 | 8
6983 | 8.63 | 9
6984 | 7.461 | 7
6985 | 7.612 | 8
6986 | 7.13 | 7
6987 | 7.554 | 8
6988 | 7.945 | 8
6989 | 8.26 | 8
6990 | 8.94 | 9
6991 | 8.93 | 9
6992 | 8.71 | 9
6993 | 10.18 | 10
6994 | 10.15 | 10
6995 | 9.47 | 9
6996 | 9.82 | 10
6997 | 10 | 10
6998 | 9.7 | 10
6999 | 9.38 | 9
7000 | 9.9 | 10
7001 | 9.67 | 10
7002 | 9.16 | 9
7003 | 9.69 | 10
7004 | 8.95 | 9
7005 | 8.46 | 8
7006 | 8.17 | 8
7007 | 8.26 | 8
7008 | 9.47 | 9
7009 | 8.3 | 8
7010 | 8.58 | 9
7011 | 8.51 | 9
7012 | 8.4 | 8
7013 | 8.05 | 8
7014 | 8.32 | 8
7015 | 8.17 | 8
7016 | 9.08 | 9
7017 | 9.85 | 10
7018 | 9.71 | 10
7019 | 10.65 | 11
7020 | 10.43 | 10
7021 | 10.17 | 10
7022 | 10.28 | 10
7023 | 12 | 12
7024 | 12.72 | 13
7025 | 12.07 | 12
7026 | 12.58 | 13
7027 | 12.64 | 13
7028 | 12.56 | 13
7029 | 13.16 | 13
7030 | 12.87 | 13
7031 | 11.87 | 12
7032 | 10.97 | 11
7033 | 12.13 | 12
7034 | 12.52 | 13
7035 | 12.2 | 12
7036 | 11.28 | 11
7037 | 11.73 | 12
7038 | 12.79 | 13
7039 | 11.97 | 12
7040 | 13.18 | 13
7041 | 12.16 | 12
7042 | 12.34 | 12
7043 | 13.08 | 13
7044 | 12.88 | 13
7045 | 12.23 | 12
7046 | 12.57 | 13
7047 | 11.41 | 11
7048 | 11.44 | 11
7049 | 10.88 | 11
7050 | 12.31 | 12
7051 | 10.59 | 11
7052 | 11.24 | 11
7053 | 10.82 | 11
7054 | 12.21 | 12
7055 | 12.79 | 13
7056 | 12.24 | 12
7057 | 11.49 | 11
7058 | 12.75 | 13
7059 | 12.07 | 12
7060 | 10.93 | 11
7061 | 10.85 | 11
7062 | 10.52 | 11
7063 | 10.55 | 11
7064 | 10.25 | 10
7065 | 9.83 | 10
7066 | 11.05 | 11
7067 | 10.08 | 10
7068 | 11.3 | 11
7069 | 10.71 | 11
7070 | 10.82 | 11
7071 | 10.64 | 11
7072 | 9.39 | 9
7073 | 10.04 | 10
7074 | 10.43 | 10
7075 | 9.69 | 10
7076 | 10.3 | 10
7077 | 11.7 | 12
7078 | 12.43 | 12
7079 | 10.78 | 11
7080 | 9.84 | 10
7081 | 9.06 | 9
7082 | 9.1 | 9
7083 | 10.28 | 10
7084 | 10.73 | 11
7085 | 12.19 | 12
7086 | 10.81 | 11
7087 | 10.44 | 10
7088 | 8.79 | 9
7089 | 8.08 | 8
7090 | 8.77 | 9
7091 | 9.79 | 10
7092 | 10.67 | 11
7093 | 10.91 | 11
7094 | 11.7 | 12
7095 | 12.95 | 13
7096 | 11.31 | 11
7097 | 11.33 | 11
7098 | 10.95 | 11
7099 | 11.32 | 11
7100 | 10.93 | 11
7101 | 9.75 | 10
7102 | 9.63 | 10
7103 | 9.19 | 9
7104 | 8.82 | 9
7105 | 8.22 | 8
7106 | 8.19 | 8
7107 | 8.89 | 9
7108 | 7.901 | 8
7109 | 8 | 8
7110 | 7.749 | 8
7111 | 7.545 | 8
7112 | 8.4 | 8
7113 | 9.19 | 9
7114 | 8.77 | 9
7115 | 9.25 | 9
7116 | 10.52 | 11
7117 | 10.87 | 11
7118 | 10.6 | 11
7119 | 10.66 | 11
7120 | 9.46 | 9
7121 | 9.36 | 9
7122 | 11.14 | 11
7123 | 11.52 | 12
7124 | 10.92 | 11
7125 | 10.39 | 10
7126 | 10.58 | 11
7127 | 9.78 | 10
7128 | 9.59 | 10
7129 | 9.54 | 10
7130 | 9.68 | 10
7131 | 10.06 | 10
7132 | 9.02 | 9
7133 | 9.1 | 9
7134 | 9.97 | 10
7135 | 10.08 | 10
7136 | 9.96 | 10
7137 | 10.1 | 10
7138 | 8.93 | 9
7139 | 8.16 | 8
7140 | 6.73 | 7
7141 | 6.559 | 7
7142 | 6.114 | 6
7143 | 6.155 | 6
7144 | 6.073 | 6
7145 | 5.825 | 6
7146 | 5.415 | 5
7147 | 5.498 | 5
7148 | 5.993 | 6
7149 | 5.536 | 6
7150 | 5.291 | 5
7151 | 6.458 | 6
7152 | 7.081 | 7
7153 | 7.099 | 7
7154 | 7.147 | 7
7155 | 7.284 | 7
7156 | 8.32 | 8
7157 | 7.728 | 8
7158 | 7.961 | 8
7159 | 7.973 | 8
7160 | 7.968 | 8
7161 | 8.03 | 8
7162 | 7.467 | 7
7163 | 6.472 | 6
7164 | 6.753 | 7
7165 | 6.942 | 7
7166 | 6.314 | 6
7167 | 5.546 | 6
7168 | 5.786 | 6
7169 | 5.927 | 6
7170 | 6.255 | 6
7171 | 6.073 | 6
7172 | 5.304 | 5
7173 | 5.741 | 6
7174 | 4.974 | 5
7175 | 4.945 | 5
7176 | 5.178 | 5
7177 | 5.146 | 5
7178 | 5.007 | 5
7179 | 5.126 | 5
7180 | 5.264 | 5
7181 | 5.561 | 6
7182 | 5.075 | 5
7183 | 4.83 | 5
7184 | 5.07 | 5
7185 | 6.175 | 6
7186 | 6.248 | 6
7187 | 5.873 | 6
7188 | 6.427 | 6
7189 | 5.514 | 6
7190 | 5.163 | 5
7191 | 5.422 | 5
7192 | 5.083 | 5
7193 | 4.826 | 5
7194 | 4.418 | 4
7195 | 4.893 | 5
7196 | 4.402 | 4
7197 | 3.775 | 4
7198 | 4.143 | 4
7199 | 4.533 | 5
7200 | 4.012 | 4
7201 | 4.324 | 4
7202 | 4.11 | 4
7203 | 3.827 | 4
7204 | 4.171 | 4
7205 | 4.665 | 5
7206 | 5.164 | 5
7207 | 5.627 | 6
7208 | 6.501 | 7
7209 | 6.038 | 6
7210 | 4.407 | 4
7211 | 3.969 | 4
7212 | 4.364 | 4
7213 | 4.76 | 5
7214 | 4.41 | 4
7215 | 5.343 | 5
7216 | 5.423 | 5
7217 | 5.623 | 6
7218 | 6.363 | 6
7219 | 6.237 | 6
7220 | 5.738 | 6
7221 | 6.077 | 6
7222 | 6.245 | 6
7223 | 6.095 | 6
7224 | 5.712 | 6
7225 | 5.77 | 6
7226 | 4.925 | 5
7227 | 2.968 | 3
7228 | 2.586 | 3
7229 | 3.022 | 3
7230 | 2.375 | 2
7231 | 1.945 | 2
7232 | 1.509 | 2
7233 | 1.779 | 2
7234 | 1.271 | 1
7235 | 1.18 | 1
7236 | 1.337 | 1
7237 | 0.769 | 1
7238 | 1.696 | 2
7239 | 3.189 | 3
7240 | 3.203 | 3
7241 | 3.464 | 3
7242 | 3.268 | 3
7243 | 2.762 | 3
7244 | 2.761 | 3
7245 | 2.825 | 3
7246 | 2.907 | 3
7247 | 2.796 | 3
7248 | 2.835 | 3
7249 | 3.141 | 3
7250 | 2.905 | 3
7251 | 2.896 | 3
7252 | 3.126 | 3
7253 | 2.532 | 3
7254 | 2.087 | 2
7255 | 1.821 | 2
7256 | 1.824 | 2
7257 | 2.441 | 2
7258 | 3.578 | 4
7259 | 4.221 | 4
7260 | 5.416 | 5
7261 | 5.852 | 6
7262 | 5.775 | 6
7263 | 5.785 | 6
7264 | 5.388 | 5
7265 | 5.503 | 6
7266 | 5.847 | 6
7267 | 5.729 | 6
7268 | 5.656 | 6
7269 | 5.72 | 6
7270 | 5.321 | 5
7271 | 5.259 | 5
7272 | 4.994 | 5
7273 | 4.903 | 5
7274 | 4.914 | 5
7275 | 4.689 | 5
7276 | 4.821 | 5
7277 | 4.116 | 4
7278 | 3.544 | 4
7279 | 3.503 | 4
7280 | 2.579 | 3
7281 | 2.905 | 3
7282 | 3.314 | 3
7283 | 3.487 | 3
7284 | 3.81 | 4
7285 | 4.282 | 4
7286 | 4.321 | 4
7287 | 4.69 | 5
7288 | 5.105 | 5
7289 | 5.223 | 5
7290 | 5.236 | 5
7291 | 4.852 | 5
7292 | 4.361 | 4
7293 | 4.397 | 4
7294 | 3.717 | 4
7295 | 2.942 | 3
7296 | 3.095 | 3
7297 | 3.761 | 4
7298 | 3.518 | 4
7299 | 3.433 | 3
7300 | 4.172 | 4
7301 | 3.923 | 4
7302 | 3.567 | 4
7303 | 3.782 | 4
7304 | 3.734 | 4
7305 | 3.367 | 3
7306 | 3.314 | 3
7307 | 2.792 | 3
7308 | 2.559 | 3
7309 | 2.826 | 3
7310 | 3.231 | 3
7311 | 2.989 | 3
7312 | 3.106 | 3
7313 | 3.056 | 3
7314 | 3.063 | 3
7315 | 3.13 | 3
7316 | 3.127 | 3
7317 | 3.418 | 3
7318 | 4.24 | 4
7319 | 4.589 | 5
7320 | 3.823 | 4
7321 | 2.399 | 2
7322 | 2.778 | 3
7323 | 2.224 | 2
7324 | 4.04 | 4
7325 | 5 | 5
7326 | 5.374 | 5
7327 | 5.443 | 5
7328 | 3.935 | 4
7329 | 4.007 | 4
7330 | 4.278 | 4
7331 | 4.194 | 4
7332 | 4.425 | 4
7333 | 5.229 | 5
7334 | 6.166 | 6
7335 | 6.59 | 7
7336 | 5.53 | 6
7337 | 5.516 | 6
7338 | 5.589 | 6
7339 | 5.753 | 6
7340 | 6 | 6
7341 | 5.627 | 6
7342 | 5.796 | 6
7343 | 6.13 | 6
7344 | 4.88 | 5
7345 | 5.259 | 5
7346 | 5.116 | 5
7347 | 5.237 | 5
7348 | 5.246 | 5
7349 | 5.496 | 5
7350 | 4.772 | 5
7351 | 4.64 | 5
7352 | 4.507 | 5
7353 | 3.944 | 4
7354 | 3.762 | 4
7355 | 3.442 | 3
7356 | 3.388 | 3
7357 | 3.315 | 3
7358 | 3.074 | 3
7359 | 3.638 | 4
7360 | 3.427 | 3
7361 | 3.536 | 4
7362 | 3.618 | 4
7363 | 3.912 | 4
7364 | 3.789 | 4
7365 | 4.143 | 4
7366 | 3.94 | 4
7367 | 4.71 | 5
7368 | 4.611 | 5
7369 | 4.487 | 4
7370 | 3.943 | 4
7371 | 3.659 | 4
7372 | 4.464 | 4
7373 | 4.357 | 4
7374 | 4.126 | 4
7375 | 4.088 | 4
7376 | 4.061 | 4
7377 | 4.197 | 4
7378 | 3.742 | 4
7379 | 3.695 | 4
7380 | 4.175 | 4
7381 | 4.127 | 4
7382 | 4.371 | 4
7383 | 4.482 | 4
7384 | 4.276 | 4
7385 | 4.112 | 4
7386 | 4.208 | 4
7387 | 4.184 | 4
7388 | 4.52 | 5
7389 | 4.433 | 4
7390 | 3.776 | 4
7391 | 2.731 | 3
7392 | 3.013 | 3
7393 | 4.048 | 4
7394 | 3.845 | 4
7395 | 3.36 | 3
7396 | 3.786 | 4
7397 | 3.936 | 4
7398 | 3.724 | 4
7399 | 3.471 | 3
7400 | 4.25 | 4
7401 | 4.178 | 4
7402 | 3.761 | 4
7403 | 4.008 | 4
7404 | 3.72 | 4
7405 | 4.486 | 4
7406 | 4.16 | 4
7407 | 4.687 | 5
7408 | 4.868 | 5
7409 | 5.12 | 5
7410 | 4.252 | 4
7411 | 4.543 | 5
7412 | 4.372 | 4
7413 | 5.348 | 5
7414 | 4.243 | 4
7415 | 5.739 | 6
7416 | 6.417 | 6
7417 | 7.12 | 7
7418 | 7.534 | 8
7419 | 6.937 | 7
7420 | 7.355 | 7
7421 | 5.882 | 6
7422 | 4.954 | 5
7423 | 4.464 | 4
7424 | 4.233 | 4
7425 | 3.732 | 4
7426 | 3.635 | 4
7427 | 4.014 | 4
7428 | 3.797 | 4
7429 | 3.513 | 4
7430 | 3.853 | 4
7431 | 4.213 | 4
7432 | 4.19 | 4
7433 | 4.411 | 4
7434 | 4.687 | 5
7435 | 4.336 | 4
7436 | 4.096 | 4
7437 | 3.308 | 3
7438 | 3.652 | 4
7439 | 3.884 | 4
7440 | 4.302 | 4
7441 | 4.391 | 4
7442 | 4.265 | 4
7443 | 3.931 | 4
7444 | 4.707 | 5
7445 | 4.29 | 4
7446 | 4.237 | 4
7447 | 4.441 | 4
7448 | 3.312 | 3
7449 | 4.178 | 4
7450 | 4.615 | 5
7451 | 4.314 | 4
7452 | 4.059 | 4
7453 | 4.42 | 4
7454 | 5.175 | 5
7455 | 5.044 | 5
7456 | 4.342 | 4
7457 | 4.157 | 4
7458 | 3.748 | 4
7459 | 5.148 | 5
7460 | 6.043 | 6
7461 | 4.962 | 5
7462 | 5.977 | 6
7463 | 6.195 | 6
7464 | 7.178 | 7
7465 | 6.432 | 6
7466 | 6.577 | 7
7467 | 6.638 | 7
7468 | 7.664 | 8
7469 | 6.035 | 6
7470 | 8.08 | 8
7471 | 8.47 | 8
7472 | 8.19 | 8
7473 | 7.269 | 7
7474 | 8.31 | 8
7475 | 9.61 | 10
7476 | 8.43 | 8
7477 | 8.14 | 8
7478 | 7.024 | 7
7479 | 7.176 | 7
7480 | 6.966 | 7
7481 | 7.108 | 7
7482 | 6.926 | 7
7483 | 6.466 | 6
7484 | 5.638 | 6
7485 | 5.907 | 6
7486 | 5.133 | 5
7487 | 6.166 | 6
7488 | 5.876 | 6
7489 | 5.997 | 6
7490 | 7.087 | 7
7491 | 7.443 | 7
7492 | 6.819 | 7
7493 | 6.626 | 7
7494 | 6.745 | 7
7495 | 6.379 | 6
7496 | 5.584 | 6
7497 | 4.903 | 5
7498 | 6.203 | 6
7499 | 6.696 | 7
7500 | 5.577 | 6
7501 | 5.607 | 6
7502 | 4.213 | 4
7503 | 6.154 | 6
7504 | 4.768 | 5
7505 | 4.308 | 4
7506 | 2.869 | 3
7507 | 3.181 | 3
7508 | 3.002 | 3
7509 | 4.313 | 4
7510 | 3.852 | 4
7511 | 4.9 | 5
7512 | 4.012 | 4
7513 | 4.115 | 4
7514 | 3.752 | 4
7515 | 4.419 | 4
7516 | 4.646 | 5
7517 | 3.268 | 3
7518 | 4.541 | 5
7519 | 4.164 | 4
7520 | 4.539 | 5
7521 | 3.514 | 4
7522 | 4.136 | 4
7523 | 3.698 | 4
7524 | 3.127 | 3
7525 | 3.034 | 3
7526 | 3.416 | 3
7527 | 5.173 | 5
7528 | 4.642 | 5
7529 | 3.865 | 4
7530 | 2.449 | 2
7531 | 2.392 | 2
7532 | 3.538 | 4
7533 | 3.912 | 4
7534 | 4.142 | 4
7535 | 4.275 | 4
7536 | 4.439 | 4
7537 | 3.766 | 4
7538 | 5.281 | 5
7539 | 4.906 | 5
7540 | 4.48 | 4
7541 | 5.04 | 5
7542 | 5.432 | 5
7543 | 5.477 | 5
7544 | 5.054 | 5
7545 | 4.815 | 5
7546 | 4.718 | 5
7547 | 5.09 | 5
7548 | 5.722 | 6
7549 | 4.734 | 5
7550 | 4.466 | 4
7551 | 3.985 | 4
7552 | 4.316 | 4
7553 | 4.198 | 4
7554 | 3.32 | 3
7555 | 3.144 | 3
7556 | 2.91 | 3
7557 | 3.329 | 3
7558 | 3.715 | 4
7559 | 4.406 | 4
7560 | 4.883 | 5
7561 | 4.807 | 5
7562 | 4.651 | 5
7563 | 5.159 | 5
7564 | 4.992 | 5
7565 | 4.853 | 5
7566 | 4.79 | 5
7567 | 4.671 | 5
7568 | 4.814 | 5
7569 | 5.396 | 5
7570 | 5.222 | 5
7571 | 5.646 | 6
7572 | 6.092 | 6
7573 | 5.306 | 5
7574 | 4.188 | 4
7575 | 3.485 | 3
7576 | 1.435 | 1
7577 | 1.349 | 1
7578 | 2.52 | 3
7579 | 2.494 | 2
7580 | 2.043 | 2
7581 | 2.127 | 2
7582 | 2.426 | 2
7583 | 2.735 | 3
7584 | 3.151 | 3
7585 | 3.031 | 3
7586 | 2.33 | 2
7587 | 2.27 | 2
7588 | 2.411 | 2
7589 | 2.317 | 2
7590 | 2.928 | 3
7591 | 2.661 | 3
7592 | 2.859 | 3
7593 | 2.896 | 3
7594 | 2.409 | 2
7595 | 2.134 | 2
7596 | 1.603 | 2
7597 | 1.531 | 2
7598 | 1.561 | 2
7599 | 2.25 | 2
7600 | 2.477 | 2
7601 | 2.436 | 2
7602 | 2.668 | 3
7603 | 2.906 | 3
7604 | 3.226 | 3
7605 | 3.28 | 3
7606 | 3.397 | 3
7607 | 3.037 | 3
7608 | 3.371 | 3
7609 | 2.357 | 2
7610 | 3.027 | 3
7611 | 3.047 | 3
7612 | 3.24 | 3
7613 | 3.633 | 4
7614 | 4.142 | 4
7615 | 3.703 | 4
7616 | 3.883 | 4
7617 | 3.84 | 4
7618 | 4.616 | 5
7619 | 3.539 | 4
7620 | 2.995 | 3
7621 | 2.417 | 2
7622 | 2.508 | 3
7623 | 2.416 | 2
7624 | 2.547 | 3
7625 | 3.716 | 4
7626 | 4.544 | 5
7627 | 4.011 | 4
7628 | 4.148 | 4
7629 | 4.437 | 4
7630 | 4.866 | 5
7631 | 4.864 | 5
7632 | 4.452 | 4
7633 | 4.46 | 4
7634 | 3.265 | 3
7635 | 3.554 | 4
7636 | 3.317 | 3
7637 | 2.731 | 3
7638 | 2.933 | 3
7639 | 3.424 | 3
7640 | 3.477 | 3
7641 | 3.409 | 3
7642 | 2.997 | 3
7643 | 3.724 | 4
7644 | 3.557 | 4
7645 | 3.961 | 4
7646 | 3.817 | 4
7647 | 3.741 | 4
7648 | 3.51 | 4
7649 | 4.274 | 4
7650 | 4.349 | 4
7651 | 4.848 | 5
7652 | 4.945 | 5
7653 | 5.4 | 5
7654 | 5.137 | 5
7655 | 4.911 | 5
7656 | 4.917 | 5
7657 | 4.829 | 5
7658 | 4.157 | 4
7659 | 4.37 | 4
7660 | 4.022 | 4
7661 | 4.361 | 4
7662 | 4.793 | 5
7663 | 4.529 | 5
7664 | 3.997 | 4
7665 | 3.623 | 4
7666 | 3.904 | 4
7667 | 5.034 | 5
7668 | 5.113 | 5
7669 | 4.889 | 5
7670 | 4.99 | 5
7671 | 3.64 | 4
7672 | 3.02 | 3
7673 | 3.389 | 3
7674 | 3.556 | 4
7675 | 3.158 | 3
7676 | 3.135 | 3
7677 | 3.548 | 4
7678 | 2.613 | 3
7679 | 2.757 | 3
7680 | 2.93 | 3
7681 | 1.835 | 2
7682 | 1.723 | 2
7683 | 1.836 | 2
7684 | 2.242 | 2
7685 | 2.435 | 2
7686 | 2.639 | 3
7687 | 2.697 | 3
7688 | 1.649 | 2
7689 | 1.596 | 2
7690 | 1.556 | 2
7691 | 2.68 | 3
7692 | 1.873 | 2
7693 | 1.918 | 2
7694 | 1.886 | 2
7695 | 1.952 | 2
7696 | 1.867 | 2
7697 | 2.255 | 2
7698 | 1.637 | 2
7699 | 1.905 | 2
7700 | 1.517 | 2
7701 | 1.372 | 1
7702 | 1.973 | 2
7703 | 2.924 | 3
7704 | 3.6 | 4
7705 | 3.399 | 3
7706 | 3.683 | 4
7707 | 2.796 | 3
7708 | 1.887 | 2
7709 | 2.143 | 2
7710 | 1.328 | 1
7711 | 1.644 | 2
7712 | 1.375 | 1
7713 | 1.717 | 2
7714 | 3.523 | 4
7715 | 3.893 | 4
7716 | 4.5 | 5
7717 | 4.427 | 4
7718 | 4.733 | 5
7719 | 4.65 | 5
7720 | 4.876 | 5
7721 | 5.656 | 6
7722 | 5.423 | 5
7723 | 4.628 | 5
7724 | 4.929 | 5
7725 | 4.509 | 5
7726 | 4.394 | 4
7727 | 5.267 | 5
7728 | 5.4 | 5
7729 | 5.153 | 5
7730 | 4.821 | 5
7731 | 4.582 | 5
7732 | 3.978 | 4
7733 | 2.091 | 2
7734 | 1.794 | 2
7735 | 1.973 | 2
7736 | 2.362 | 2
7737 | 3.304 | 3
7738 | 3.508 | 4
7739 | 3.37 | 3
7740 | 2.916 | 3
7741 | 3.075 | 3
7742 | 3.202 | 3
7743 | 3.115 | 3
7744 | 3.04 | 3
7745 | 3.072 | 3
7746 | 3.106 | 3
7747 | 2.535 | 3
7748 | 2.289 | 2
7749 | 1.77 | 2
7750 | 1.299 | 1
7751 | 0.812 | 1
7752 | 1.043 | 1
7753 | 1.169 | 1
7754 | 1.27 | 1
7755 | 1.119 | 1
7756 | 1.744 | 2
7757 | 1.82 | 2
7758 | 1.306 | 1
7759 | 1.378 | 1
7760 | 1.075 | 1
7761 | 1.194 | 1
7762 | 1.271 | 1
7763 | 2.049 | 2
7764 | 2.76 | 3
7765 | 1.982 | 2
7766 | 1.859 | 2
7767 | 1.265 | 1
7768 | 1.478 | 1
7769 | 1.972 | 2
7770 | 2.869 | 3
7771 | 2.585 | 3
7772 | 2.395 | 2
7773 | 2.593 | 3
7774 | 2.559 | 3
7775 | 2.217 | 2
7776 | 2.221 | 2
7777 | 1.958 | 2
7778 | 1.32 | 1
7779 | 0.472 | 0
7780 | 0.107 | 0
7781 | 0.641 | 1
7782 | 1.184 | 1
7783 | 1.299 | 1
7784 | 0.584 | 1
7785 | 0.499 | 0
7786 | 0.622 | 1
7787 | 1.599 | 2
7788 | 1.891 | 2
7789 | 1.82 | 2
7790 | 2.288 | 2
7791 | 1.708 | 2
7792 | 1.964 | 2
7793 | 1.543 | 2
7794 | 0.792 | 1
7795 | 1.295 | 1
7796 | 1.941 | 2
7797 | 1.717 | 2
7798 | 2.311 | 2
7799 | 2.455 | 2
7800 | 2.469 | 2
7801 | 2.428 | 2
7802 | 2.237 | 2
7803 | 1.93 | 2
7804 | 2.101 | 2
7805 | 2.605 | 3
7806 | 3.008 | 3
7807 | 3.274 | 3
7808 | 3.059 | 3
7809 | 2.672 | 3
7810 | 2.848 | 3
7811 | 2.108 | 2
7812 | 2.526 | 3
7813 | 2.741 | 3
7814 | 2.286 | 2
7815 | 2.472 | 2
7816 | 2.569 | 3
7817 | 2.141 | 2
7818 | 1.371 | 1
7819 | 0.838 | 1
7820 | 1.17 | 1
7821 | 2.329 | 2
7822 | 2.283 | 2
7823 | 1.962 | 2
7824 | 1.878 | 2
7825 | 1.871 | 2
7826 | 1.68 | 2
7827 | 1.047 | 1
7828 | 0.959 | 1
7829 | 1.574 | 2
7830 | 2.142 | 2
7831 | 2.1 | 2
7832 | 2.522 | 3
7833 | 1.869 | 2
7834 | 1.692 | 2
7835 | 1.763 | 2
7836 | 2.07 | 2
7837 | 2.085 | 2
7838 | 2.441 | 2
7839 | 2.631 | 3
7840 | 2.272 | 2
7841 | 2.674 | 3
7842 | 2.595 | 3
7843 | 2.617 | 3
7844 | 2.681 | 3
7845 | 2.027 | 2
7846 | 2.222 | 2
7847 | 2.574 | 3
7848 | 2.311 | 2
7849 | 2.206 | 2
7850 | 2.685 | 3
7851 | 2.566 | 3
7852 | 2.63 | 3
7853 | 2.632 | 3
7854 | 2.621 | 3
7855 | 2.562 | 3
7856 | 3.214 | 3
7857 | 3.698 | 4
7858 | 3.519 | 4
7859 | 3.116 | 3
7860 | 2.852 | 3
7861 | 3.189 | 3
7862 | 2.984 | 3
7863 | 3.279 | 3
7864 | 3.345 | 3
7865 | 3.427 | 3
7866 | 3.538 | 4
7867 | 3.769 | 4
7868 | 3.155 | 3
7869 | 3.557 | 4
7870 | 3.636 | 4
7871 | 3.754 | 4
7872 | 3.601 | 4
7873 | 3.32 | 3
7874 | 2.889 | 3
7875 | 2.569 | 3
7876 | 2.258 | 2
7877 | 3.123 | 3
7878 | 3.643 | 4
7879 | 4.325 | 4
7880 | 4.361 | 4
7881 | 3.302 | 3
7882 | 2.572 | 3
7883 | 2.642 | 3
7884 | 2.734 | 3
7885 | 2.296 | 2
7886 | 1.286 | 1
7887 | 1.633 | 2
7888 | 2.018 | 2
7889 | 3.148 | 3
7890 | 4.66 | 5
7891 | 3.682 | 4
7892 | 3.143 | 3
7893 | 3.083 | 3
7894 | 2.284 | 2
7895 | 0.97 | 1
7896 | 0.805 | 1
7897 | 1.398 | 1
7898 | 2.092 | 2
7899 | 1.961 | 2
7900 | 1.686 | 2
7901 | 2.549 | 3
7902 | 1.868 | 2
7903 | 1.385 | 1
7904 | 2.001 | 2
7905 | 2.503 | 3
7906 | 2.448 | 2
7907 | 2.731 | 3
7908 | 3.525 | 4
7909 | 2.529 | 3
7910 | 2.248 | 2
7911 | 2.502 | 3
7912 | 2.751 | 3
7913 | 1.797 | 2
7914 | 3.83 | 4
7915 | 4.418 | 4
7916 | 4.282 | 4
7917 | 3.569 | 4
7918 | 2.806 | 3
7919 | 1.759 | 2
7920 | 1.645 | 2
7921 | 1.673 | 2
7922 | 2.073 | 2
7923 | 2.888 | 3
7924 | 3.002 | 3
7925 | 2.866 | 3
7926 | 3.173 | 3
7927 | 2.923 | 3
7928 | 2.809 | 3
7929 | 3.265 | 3
7930 | 3.217 | 3
7931 | 3.791 | 4
7932 | 3.274 | 3
7933 | 2.609 | 3
7934 | 2.447 | 2
7935 | 2.323 | 2
7936 | 2.193 | 2
7937 | 2.494 | 2
7938 | 2.361 | 2
7939 | 2.74 | 3
7940 | 2.541 | 3
7941 | 2.87 | 3
7942 | 2.844 | 3
7943 | 3.018 | 3
7944 | 3.241 | 3
7945 | 3.443 | 3
7946 | 3.635 | 4
7947 | 3.325 | 3
7948 | 2.683 | 3
7949 | 3.034 | 3
7950 | 3.281 | 3
7951 | 3 | 3
7952 | 2.676 | 3
7953 | 2.558 | 3
7954 | 3.155 | 3
7955 | 3.39 | 3
7956 | 2.609 | 3
7957 | 3.306 | 3
7958 | 3.682 | 4
7959 | 3.435 | 3
7960 | 2.916 | 3
7961 | 3.066 | 3
7962 | 3.665 | 4
7963 | 3.627 | 4
7964 | 3.724 | 4
7965 | 2.833 | 3
7966 | 2.956 | 3
7967 | 3.08 | 3
7968 | 2.498 | 2
7969 | 2.864 | 3
7970 | 2.538 | 3
7971 | 2.256 | 2
7972 | 2.025 | 2
7973 | 1.475 | 1
7974 | 2.465 | 2
7975 | 1.853 | 2
7976 | 2.385 | 2
7977 | 2.02 | 2
7978 | 2.311 | 2
7979 | 1.907 | 2
7980 | 1.712 | 2
7981 | 1.491 | 1
7982 | 1.431 | 1
7983 | 1.763 | 2
7984 | 1.721 | 2
7985 | 2.216 | 2
7986 | 2.608 | 3
7987 | 2.378 | 2
7988 | 3.055 | 3
7989 | 2.484 | 2
7990 | 3.127 | 3
7991 | 3.069 | 3
7992 | 2.957 | 3
7993 | 2.623 | 3
7994 | 2.596 | 3
7995 | 2.371 | 2
7996 | 2.394 | 2
7997 | 2.272 | 2
7998 | 2.123 | 2
7999 | 2.743 | 3
8000 | 2.973 | 3
8001 | 2.671 | 3
8002 | 2.367 | 2
8003 | 1.99 | 2
8004 | 2.279 | 2
8005 | 2.246 | 2
8006 | 2.014 | 2
8007 | 2.096 | 2
8008 | 2.172 | 2
8009 | 1.702 | 2
8010 | 2.073 | 2
8011 | 3.344 | 3
8012 | 3.414 | 3
8013 | 3.181 | 3
8014 | 3.191 | 3
8015 | 3.158 | 3
8016 | 2.866 | 3
8017 | 2.654 | 3
8018 | 2.547 | 3
8019 | 3.101 | 3
8020 | 2.828 | 3
8021 | 2.829 | 3
8022 | 2.979 | 3
8023 | 2.757 | 3
8024 | 2.685 | 3
8025 | 2.713 | 3
8026 | 2.362 | 2
8027 | 2.302 | 2
8028 | 1.727 | 2
8029 | 1.794 | 2
8030 | 1.421 | 1
8031 | 1.339 | 1
8032 | 1.49 | 1
8033 | 1.741 | 2
8034 | 1.548 | 2
8035 | 1.723 | 2
8036 | 2.217 | 2
8037 | 2.526 | 3
8038 | 2.218 | 2
8039 | 2.413 | 2
8040 | 2.408 | 2
8041 | 3.155 | 3
8042 | 2.859 | 3
8043 | 3.09 | 3
8044 | 3.683 | 4
8045 | 3.579 | 4
8046 | 3.568 | 4
8047 | 3.643 | 4
8048 | 3.191 | 3
8049 | 2.539 | 3
8050 | 2.528 | 3
8051 | 2.229 | 2
8052 | 2.536 | 3
8053 | 2.603 | 3
8054 | 2.631 | 3
8055 | 3.452 | 3
8056 | 4.131 | 4
8057 | 4.032 | 4
8058 | 4.187 | 4
8059 | 4.344 | 4
8060 | 3.802 | 4
8061 | 3.994 | 4
8062 | 4.809 | 5
8063 | 4.509 | 5
8064 | 4.045 | 4
8065 | 3.816 | 4
8066 | 3.836 | 4
8067 | 3.904 | 4
8068 | 3.42 | 3
8069 | 3.643 | 4
8070 | 4.251 | 4
8071 | 4.351 | 4
8072 | 4.042 | 4
8073 | 3.997 | 4
8074 | 3.913 | 4
8075 | 3.412 | 3
8076 | 2.952 | 3
8077 | 3.414 | 3
8078 | 3.835 | 4
8079 | 3.433 | 3
8080 | 2.753 | 3
8081 | 3.828 | 4
8082 | 3.47 | 3
8083 | 2.701 | 3
8084 | 3.477 | 3
8085 | 2.991 | 3
8086 | 2.597 | 3
8087 | 2.246 | 2
8088 | 2.455 | 2
8089 | 2.7 | 3
8090 | 2.92 | 3
8091 | 3.557 | 4
8092 | 1.793 | 2
8093 | 1.787 | 2
8094 | 2.805 | 3
8095 | 1.995 | 2
8096 | 0.971 | 1
8097 | 0.768 | 1
8098 | 1.43 | 1
8099 | 2.008 | 2
8100 | 2.621 | 3
8101 | 2.859 | 3
8102 | 3.241 | 3
8103 | 2.776 | 3
8104 | 2.455 | 2
8105 | 2.515 | 3
8106 | 3.009 | 3
8107 | 3.645 | 4
8108 | 4.275 | 4
8109 | 4.566 | 5
8110 | 5.178 | 5
8111 | 5.463 | 5
8112 | 6.104 | 6
8113 | 6.007 | 6
8114 | 5.568 | 6
8115 | 5.17 | 5
8116 | 5.579 | 6
8117 | 5.514 | 6
8118 | 5.877 | 6
8119 | 5.176 | 5
8120 | 4.756 | 5
8121 | 4.494 | 4
8122 | 5.143 | 5
8123 | 4.051 | 4
8124 | 4.09 | 4
8125 | 4.686 | 5
8126 | 4.586 | 5
8127 | 4.91 | 5
8128 | 5.038 | 5
8129 | 5.096 | 5
8130 | 3.932 | 4
8131 | 3.922 | 4
8132 | 4.72 | 5
8133 | 5.202 | 5
8134 | 4.905 | 5
8135 | 5.278 | 5
8136 | 5.093 | 5
8137 | 4.821 | 5
8138 | 4.992 | 5
8139 | 5.082 | 5
8140 | 4.668 | 5
8141 | 4.589 | 5
8142 | 4.523 | 5
8143 | 4.673 | 5
8144 | 4.46 | 4
8145 | 4.808 | 5
8146 | 5.18 | 5
8147 | 5.792 | 6
8148 | 6.099 | 6
8149 | 6.866 | 7
8150 | 7.182 | 7
8151 | 5.901 | 6
8152 | 6.068 | 6
8153 | 5.655 | 6
8154 | 5.31 | 5
8155 | 4.468 | 4
8156 | 4.186 | 4
8157 | 5.136 | 5
8158 | 5.502 | 6
8159 | 6.208 | 6
8160 | 6.185 | 6
8161 | 6.072 | 6
8162 | 6.232 | 6
8163 | 6.246 | 6
8164 | 5.24 | 5
8165 | 5.696 | 6
8166 | 6.216 | 6
8167 | 6.385 | 6
8168 | 6.266 | 6
8169 | 6.016 | 6
8170 | 4.841 | 5
8171 | 5.225 | 5
8172 | 5.533 | 6
8173 | 5.024 | 5
8174 | 6.756 | 7
8175 | 7.135 | 7
8176 | 6.169 | 6
8177 | 7.351 | 7
8178 | 6.7 | 7
8179 | 6.952 | 7
8180 | 7.771 | 8
8181 | 8 | 8
8182 | 8.4 | 8
8183 | 8.78 | 9
8184 | 8.72 | 9
8185 | 8.16 | 8
8186 | 8.06 | 8
8187 | 7.087 | 7
8188 | 8.55 | 9
8189 | 8.37 | 8
8190 | 9.35 | 9
8191 | 8.56 | 9
8192 | 8.08 | 8
8193 | 8.62 | 9
8194 | 7.144 | 7
8195 | 7.231 | 7
8196 | 7.241 | 7
8197 | 7.146 | 7
8198 | 6.721 | 7
8199 | 7.143 | 7
8200 | 7.38 | 7
8201 | 6.739 | 7
8202 | 6.961 | 7
8203 | 7.271 | 7
8204 | 7.077 | 7
8205 | 7.31 | 7
8206 | 8.22 | 8
8207 | 7.817 | 8
8208 | 7.646 | 8
8209 | 7.932 | 8
8210 | 8.69 | 9
8211 | 8.32 | 8
8212 | 8.39 | 8
8213 | 9.08 | 9
8214 | 10.14 | 10
8215 | 9.67 | 10
8216 | 10.34 | 10
8217 | 11.32 | 11
8218 | 10.75 | 11
8219 | 10.82 | 11
8220 | 9.8 | 10
8221 | 9.85 | 10
8222 | 8.88 | 9
8223 | 8.6 | 9
8224 | 10.24 | 10
8225 | 8.29 | 8
8226 | 8.83 | 9
8227 | 8.49 | 8
8228 | 7.927 | 8
8229 | 7.389 | 7
8230 | 7.786 | 8
8231 | 8.75 | 9
8232 | 8.66 | 9
8233 | 6.185 | 6
8234 | 5.469 | 5
8235 | 6.326 | 6
8236 | 5.925 | 6
8237 | 6.486 | 6
8238 | 5.854 | 6
8239 | 5.676 | 6
8240 | 6.165 | 6
8241 | 7.136 | 7
8242 | 7.262 | 7
8243 | 8.82 | 9
8244 | 9.25 | 9
8245 | 5.995 | 6
8246 | 4.785 | 5
8247 | 5.953 | 6
8248 | 7.395 | 7
8249 | 6.7 | 7
8250 | 6.589 | 7
8251 | 6.479 | 6
8252 | 6.317 | 6
8253 | 6.538 | 7
8254 | 6.697 | 7
8255 | 6.173 | 6
8256 | 6.59 | 7
8257 | 5.298 | 5
8258 | 5.704 | 6
8259 | 5.381 | 5
8260 | 5.844 | 6
8261 | 5.613 | 6
8262 | 5.366 | 5
8263 | 5.524 | 6
8264 | 5.716 | 6
8265 | 6.283 | 6
8266 | 4.845 | 5
8267 | 6.602 | 7
8268 | 5.673 | 6
8269 | 5.324 | 5
8270 | 4.92 | 5
8271 | 4.977 | 5
8272 | 5.297 | 5
8273 | 3.775 | 4
8274 | 4.323 | 4
8275 | 3.455 | 3
8276 | 5.831 | 6
8277 | 7.168 | 7
8278 | 6.617 | 7
8279 | 6.168 | 6
8280 | 5.777 | 6
8281 | 6.344 | 6
8282 | 7.439 | 7
8283 | 6.589 | 7
8284 | 6.759 | 7
8285 | 8.02 | 8
8286 | 7.174 | 7
8287 | 6.593 | 7
8288 | 5.933 | 6
8289 | 5.854 | 6
8290 | 5.155 | 5
8291 | 6.578 | 7
8292 | 6.819 | 7
8293 | 5.841 | 6
8294 | 8.87 | 9
8295 | 7.37 | 7
8296 | 8.67 | 9
8297 | 7.778 | 8
8298 | 8.19 | 8
8299 | 8.36 | 8
8300 | 8.16 | 8
8301 | 8.27 | 8
8302 | 11.11 | 11
8303 | 9.92 | 10
8304 | 9.7 | 10
8305 | 9.29 | 9
8306 | 9.05 | 9
8307 | 8.69 | 9
8308 | 9.47 | 9
8309 | 9.21 | 9
8310 | 8.04 | 8
8311 | 8.98 | 9
8312 | 8.11 | 8
8313 | 9.06 | 9
8314 | 8.26 | 8
8315 | 8.87 | 9
8316 | 7.713 | 8
8317 | 7.35 | 7
8318 | 7.449 | 7
8319 | 8.15 | 8
8320 | 5.748 | 6
8321 | 5.522 | 6
8322 | 4.838 | 5
8323 | 5.58 | 6
8324 | 8.34 | 8
8325 | 8.17 | 8
8326 | 8.18 | 8
8327 | 8.31 | 8
8328 | 6.03 | 6
8329 | 7.749 | 8
8330 | 8.09 | 8
8331 | 8.44 | 8
8332 | 8.12 | 8
8333 | 7.358 | 7
8334 | 6.165 | 6
8335 | 6.736 | 7
8336 | 6.804 | 7
8337 | 7.018 | 7
8338 | 7.466 | 7
8339 | 5.682 | 6
8340 | 5.861 | 6
8341 | 5.889 | 6
8342 | 5.948 | 6
8343 | 6.427 | 6
8344 | 5.32 | 5
8345 | 6.369 | 6
8346 | 5.548 | 6
8347 | 5.795 | 6
8348 | 3.569 | 4
8349 | 3.786 | 4
8350 | 4.631 | 5
8351 | 5.503 | 6
8352 | 4.817 | 5
8353 | 4.357 | 4
8354 | 5.679 | 6
8355 | 5.832 | 6
8356 | 5.389 | 5
8357 | 3.844 | 4
8358 | 5.29 | 5
8359 | 4.233 | 4
8360 | 5.312 | 5
8361 | 5.564 | 6
8362 | 5.463 | 5
8363 | 5.105 | 5
8364 | 5.205 | 5
8365 | 5.964 | 6
8366 | 5.318 | 5
8367 | 4.881 | 5
8368 | 5.835 | 6
8369 | 5.663 | 6
8370 | 7.169 | 7
8371 | 6.651 | 7
8372 | 5.278 | 5
8373 | 5.329 | 5
8374 | 6.039 | 6
8375 | 7.047 | 7
8376 | 5.367 | 5
8377 | 5.699 | 6
8378 | 5.228 | 5
8379 | 5.948 | 6
8380 | 5.573 | 6
8381 | 5.224 | 5
8382 | 5.313 | 5
8383 | 6.477 | 6
8384 | 5.174 | 5
8385 | 5.553 | 6
8386 | 5.393 | 5
8387 | 4.773 | 5
8388 | 4.793 | 5
8389 | 5.789 | 6
8390 | 5.186 | 5
8391 | 5.36 | 5
8392 | 4.893 | 5
8393 | 3.88 | 4
8394 | 5.006 | 5
8395 | 5.519 | 6
8396 | 5.657 | 6
8397 | 4.51 | 5
8398 | 4.83 | 5
8399 | 4.789 | 5
8400 | 5.131 | 5
8401 | 5.134 | 5
8402 | 4.398 | 4
8403 | 5.806 | 6
8404 | 4.983 | 5
8405 | 3.827 | 4
8406 | 3.482 | 3
8407 | 4.281 | 4
8408 | 5.233 | 5
8409 | 4.338 | 4
8410 | 5.688 | 6
8411 | 5.508 | 6
8412 | 4.91 | 5
8413 | 5.033 | 5
8414 | 5.132 | 5
8415 | 5.983 | 6
8416 | 4.634 | 5
8417 | 5.641 | 6
8418 | 5.319 | 5
8419 | 4.943 | 5
8420 | 5.759 | 6
8421 | 5.281 | 5
8422 | 5.389 | 5
8423 | 5.25 | 5
8424 | 4.845 | 5
8425 | 4.66 | 5
8426 | 5.987 | 6
8427 | 5.873 | 6
8428 | 6.13 | 6
8429 | 6.209 | 6
8430 | 5.788 | 6
8431 | 6.352 | 6
8432 | 5.158 | 5
8433 | 6.822 | 7
8434 | 6.583 | 7
8435 | 6.667 | 7
8436 | 6.847 | 7
8437 | 6.996 | 7
8438 | 7.685 | 8
8439 | 6.627 | 7
8440 | 6.175 | 6
8441 | 5.027 | 5
8442 | 5.245 | 5
8443 | 5.757 | 6
8444 | 5.189 | 5
8445 | 4.556 | 5
8446 | 3.879 | 4
8447 | 3.618 | 4
8448 | 3.743 | 4
8449 | 3.001 | 3
8450 | 3.445 | 3
8451 | 2.917 | 3
8452 | 3.115 | 3
8453 | 2.706 | 3
8454 | 2.332 | 2
8455 | 1.768 | 2
8456 | 2.85 | 3
8457 | 3.026 | 3
8458 | 3.086 | 3
8459 | 2.747 | 3
8460 | 3.521 | 4
8461 | 2.434 | 2
8462 | 2.638 | 3
8463 | 2.542 | 3
8464 | 2.959 | 3
8465 | 2.728 | 3
8466 | 2.465 | 2
8467 | 2.812 | 3
8468 | 2.425 | 2
8469 | 2.975 | 3
8470 | 2.435 | 2
8471 | 1.729 | 2
8472 | 2.807 | 3
8473 | 2.359 | 2
8474 | 2.231 | 2
8475 | 1.254 | 1
8476 | 1.637 | 2
8477 | 1.682 | 2
8478 | 1.768 | 2
8479 | 0.909 | 1
8480 | 1.383 | 1
8481 | 2.336 | 2
8482 | 3.264 | 3
8483 | 3.538 | 4
8484 | 3.02 | 3
8485 | 2.947 | 3
8486 | 2.549 | 3
8487 | 2.508 | 3
8488 | 2.498 | 2
8489 | 2.357 | 2
8490 | 2.204 | 2
8491 | 2.283 | 2
8492 | 2.553 | 3
8493 | 2.358 | 2
8494 | 2.326 | 2
8495 | 2.121 | 2
8496 | 2.056 | 2
8497 | 2.073 | 2
8498 | 2.231 | 2
8499 | 2.494 | 2
8500 | 2.686 | 3
8501 | 2.796 | 3
8502 | 3.131 | 3
8503 | 3.209 | 3
8504 | 3.171 | 3
8505 | 3.345 | 3
8506 | 3.473 | 3
8507 | 3.58 | 4
8508 | 3.381 | 3
8509 | 3.235 | 3
8510 | 2.892 | 3
8511 | 2.759 | 3
8512 | 3.138 | 3
8513 | 3.439 | 3
8514 | 3.594 | 4
8515 | 3.653 | 4
8516 | 3.705 | 4
8517 | 3.793 | 4
8518 | 4.063 | 4
8519 | 3.505 | 4
8520 | 2.885 | 3
8521 | 3.026 | 3
8522 | 3.437 | 3
8523 | 3.361 | 3
8524 | 3.286 | 3
8525 | 3.139 | 3
8526 | 3.136 | 3
8527 | 3.43 | 3
8528 | 4.136 | 4
8529 | 4.304 | 4
8530 | 3.945 | 4
8531 | 4.147 | 4
8532 | 4.511 | 5
8533 | 5.179 | 5
8534 | 5.013 | 5
8535 | 4.667 | 5
8536 | 5.092 | 5
8537 | 5.221 | 5
8538 | 5.169 | 5
8539 | 4.767 | 5
8540 | 4.273 | 4
8541 | 4.283 | 4
8542 | 4.261 | 4
8543 | 4.863 | 5
8544 | 5.099 | 5
8545 | 5.736 | 6
8546 | 5.683 | 6
8547 | 6.04 | 6
8548 | 5.89 | 6
8549 | 5.78 | 6
8550 | 6.221 | 6
8551 | 6.546 | 7
8552 | 6.519 | 7
8553 | 5.702 | 6
8554 | 5.43 | 5
8555 | 5.025 | 5
8556 | 5.14 | 5
8557 | 5.389 | 5
8558 | 4.537 | 5
8559 | 5.269 | 5
8560 | 5.245 | 5
8561 | 5.894 | 6
8562 | 4.945 | 5
8563 | 5.487 | 5
8564 | 4.947 | 5
8565 | 4.601 | 5
8566 | 4.179 | 4
8567 | 4.071 | 4
8568 | 4.627 | 5
8569 | 4.523 | 5
8570 | 3.736 | 4
8571 | 3.701 | 4
8572 | 4.329 | 4
8573 | 3.316 | 3
8574 | 3.312 | 3
8575 | 3.08 | 3
8576 | 3.026 | 3
8577 | 2.445 | 2
8578 | 3 | 3
8579 | 2.937 | 3
8580 | 2.81 | 3
8581 | 3.092 | 3
8582 | 3.422 | 3
8583 | 3.714 | 4
8584 | 4.212 | 4
8585 | 4.528 | 5
8586 | 4.563 | 5
8587 | 4.185 | 4
8588 | 4.305 | 4
8589 | 4.591 | 5
8590 | 4.415 | 4
8591 | 4.725 | 5
8592 | 4.703 | 5
8593 | 4.68 | 5
8594 | 4.946 | 5
8595 | 4.68 | 5
8596 | 5.346 | 5
8597 | 6.095 | 6
8598 | 6.318 | 6
8599 | 6.623 | 7
8600 | 6.303 | 6
8601 | 7.118 | 7
8602 | 6.767 | 7
8603 | 6.716 | 7
8604 | 6.504 | 7
8605 | 6.628 | 7
8606 | 6.528 | 7
8607 | 6.667 | 7
8608 | 6.872 | 7
8609 | 6.787 | 7
8610 | 7.296 | 7
8611 | 7.407 | 7
8612 | 7.035 | 7
8613 | 7.734 | 8
8614 | 8.72 | 9
8615 | 8.81 | 9
8616 | 8.34 | 8
8617 | 9.13 | 9
8618 | 8.61 | 9
8619 | 8.36 | 8
8620 | 8.61 | 9
8621 | 8.77 | 9
8622 | 8.84 | 9
8623 | 8.61 | 9
8624 | 8.44 | 8
8625 | 8.41 | 8
8626 | 9.27 | 9
8627 | 9.17 | 9
8628 | 8.69 | 9
8629 | 8.15 | 8
8630 | 7.805 | 8
8631 | 7.481 | 7
8632 | 7.635 | 8
8633 | 7.505 | 8
8634 | 7.02 | 7
8635 | 7.105 | 7
8636 | 6.655 | 7
8637 | 6.78 | 7
8638 | 6.453 | 6
8639 | 5.745 | 6
8640 | 5.686 | 6
8641 | 5.838 | 6
8642 | 6.344 | 6
8643 | 6.238 | 6
8644 | 6.185 | 6
8645 | 6.412 | 6
8646 | 7.578 | 8
8647 | 6.862 | 7
8648 | 7.266 | 7
8649 | 6.981 | 7
8650 | 6.907 | 7
8651 | 7.01 | 7
8652 | 6.942 | 7
8653 | 7.687 | 8
8654 | 7.996 | 8
8655 | 7.826 | 8
8656 | 7.461 | 7
8657 | 8.08 | 8
8658 | 7.353 | 7
8659 | 5.636 | 6
8660 | 7.847 | 8
8661 | 8.54 | 9
8662 | 6.305 | 6
8663 | 6.79 | 7
8664 | 5.067 | 5
8665 | 5.749 | 6
8666 | 5.676 | 6
8667 | 6.056 | 6
8668 | 6.405 | 6
8669 | 8.59 | 9
8670 | 8.33 | 8
8671 | 8.51 | 9
8672 | 8.17 | 8
8673 | 8.23 | 8
8674 | 7.175 | 7
8675 | 7.441 | 7
8676 | 7.467 | 7
8677 | 6.721 | 7
8678 | 5.939 | 6
8679 | 6.25 | 6
8680 | 6.386 | 6
8681 | 5.878 | 6
8682 | 6.28 | 6
8683 | 6.039 | 6
8684 | 6.1 | 6
8685 | 5.639 | 6
8686 | 5.648 | 6
8687 | 5.78 | 6
8688 | 5.439 | 5
8689 | 5.401 | 5
8690 | 6.46 | 6
8691 | 5.413 | 5
8692 | 5.508 | 6
8693 | 6.151 | 6
8694 | 5.55 | 6
8695 | 5.634 | 6
8696 | 5.649 | 6
8697 | 5.726 | 6
8698 | 5.846 | 6
8699 | 5.576 | 6
8700 | 5.902 | 6
8701 | 5.606 | 6
8702 | 5.777 | 6
8703 | 5.903 | 6
8704 | 6.093 | 6
8705 | 6.335 | 6
8706 | 6.464 | 6
8707 | 6.168 | 6
8708 | 5.789 | 6
8709 | 6.236 | 6
8710 | 5.571 | 6
8711 | 5.567 | 6
8712 | 5.676 | 6
8713 | 5.523 | 6
8714 | 5.877 | 6
8715 | 5.448 | 5
8716 | 5.578 | 6
8717 | 6.051 | 6
8718 | 6.85 | 7
8719 | 6.723 | 7
8720 | 6.546 | 7
8721 | 6.088 | 6
8722 | 6.502 | 7
8723 | 6.5 | 7
8724 | 6.1 | 6
8725 | 5.656 | 6
8726 | 4.854 | 5
8727 | 4.669 | 5
8728 | 5.224 | 5
8729 | 5.964 | 6
8730 | 5.277 | 5
8731 | 5.942 | 6
8732 | 5.82 | 6
8733 | 4.796 | 5
8734 | 4.827 | 5
8735 | 5.105 | 5
8736 | 5.351 | 5
8737 | 5.703 | 6
8738 | 5.556 | 6
8739 | 5.246 | 5
8740 | 6.286 | 6
8741 | 6.749 | 7
8742 | 5.979 | 6
8743 | 6.018 | 6
8744 | 6.291 | 6
8745 | 6.375 | 6
8746 | 6.764 | 7
8747 | 6.472 | 6
8748 | 6.062 | 6
8749 | 6.005 | 6
8750 | 6.152 | 6
8751 | 6.639 | 7
8752 | 6.191 | 6
8753 | 5.753 | 6
8754 | 4.904 | 5
8755 | 5.489 | 5
8756 | 4.658 | 5
8757 | 4.333 | 4
8758 | 3.111 | 3
8759 | 5.665 | 6
8760 | 4.222 | 4